## Rekapitulace stavby
Export Komplet | [24 empty] | VZ | 2.0 | ZAMOK |  |  |  | False | False | {840f1571-9d67-498a-ac02-56d217668e84}
[30 empty] | 0,01 | 21
[30 empty] | 0,01 | 12
|  | REKAPITULACE STAVBY | [15 empty] | v --- níže se nacházejí doplnkové a pomocné údaje k sestavám --- v | [11 empty] | 0,001
|  | Kód: |  |  |  |  | 26_03_01 | [22 empty] | 0,01
|  | Stavba: |  |  |  |  | SPŠ a VOŠ Písek - Obnova dešťové kanalizace | [22 empty] | 0,01
|  | KSO: | [11 empty] | CC-CZ: | [15 empty] | 0,01
|  | Místo: |  |  |  |  | Písek | [6 empty] | Datum: |  | 25. 2. 2026 | [13 empty] | 0,01
0,01
|  | Zadavatel: | [11 empty] | IČ: |  | 60869038 | [13 empty] | 0,01
|  |  | SPŠ a VOŠ Písek | [10 empty] | DIČ: |  | CZ60869038 | [13 empty] | 0,01
0,01
|  | Zhotovitel: | [11 empty] | IČ: | [15 empty] | 0,01
[14 empty] | DIČ: | [15 empty] | 0,01
False
|  | Projektant: | [11 empty] | IČ: |  | 23674881 | [13 empty] | False
|  |  | CajdaProjekt s.r.o. | [10 empty] | DIČ: | [15 empty] | True
0,01
|  | Zpracovatel: | [11 empty] | IČ: | [15 empty] | 0,01
[14 empty] | DIČ: | [15 empty] | False
Poznámka:
Soupis prací je sestaven s využitím Cenové soustavy ÚRS. Položky, které pochází z této cenové soustavy, jsou ve sloupci 'Cenová soustava' označeny popisem 'CS ÚRS' a úrovní příslušného kalendářního pololetí. Veškeré další informace vymezující popis a podmínky použití těchto položek z Cenové soustavy, které nejsou uvedeny přímo v soupisu prací, jsou neomezeně dálkově k dispozici na webu podminky.urs.cz.
|  | Cena bez DPH | [11 empty] | 993037.43
[8 empty] | Sazba daně |  | Základ daně |  |  |  | Výše daně
|  | DPH |  | základní |  |  |  | 21% |  | 993037.43 |  |  |  | 208537.86
|  |  |  | snížená |  |  |  | 12% |  | 0 |  |  |  | 0
|  |  |  | zákl. přenesená |  |  |  | 21% |  | 0 |  |  |  | 0
|  |  |  | sníž. přenesená |  |  |  | 12% |  | 0 |  |  |  | 0
|  |  |  | nulová |  |  |  | 0% |  | 0 |  |  |  | 0
|  | Cena s DPH | [6 empty] | v |  | CZK |  |  | 1201575.29
REKAPITULACE OBJEKTŮ STAVBY A SOUPISŮ PRACÍ
| Kód: | [6 empty] | 26_03_01
| Stavba: | [6 empty] | SPŠ a VOŠ Písek - Obnova dešťové kanalizace
| Místo: | [6 empty] | Písek |  |  |  |  | Datum: |  | 25. 2. 2026
| Zadavatel: | [6 empty] | SPŠ a VOŠ Písek |  |  |  |  | Projektant: |  | CajdaProjekt s.r.o. |  |  | Informatívní údaje z listů zakázek
| Zhotovitel: | [11 empty] | Zpracovatel:
| Kód |  |  |  | Popis | [6 empty] | Cena bez DPH [CZK] |  |  |  | Cena s DPH [CZK] | Typ | z toho Ostat. náklady [CZK] | DPH [CZK] | Normohodiny [h] | DPH základní [CZK] | DPH snížená [CZK] | DPH základní přenesená [CZK] | DPH snížená přenesená [CZK] | Základna DPH základní | Základna DPH snížená | Základna DPH zákl. přenesená | Základna DPH sníž. přenesená | Základna DPH nulová
| Náklady stavby celkem | [10 empty] | 993037.43 |  |  |  | 1201575.29 |  | 0 | 208537.86 | 565.4445 | 208537.86 | 0 | 0 | 0 | 993037.43 | 0 | 0 | 0 | 0 | D | 0 | ###NOIMPORT### | IMPORT | {840f1571-9d67-498a-ac02-56d217668e84} | {00000000-0000-0000-0000-000000000000}
/ |  | 26_03_01_00 |  |  |  | Vedlejší rozpočtové náklady | [5 empty] | 60384 |  |  |  | 73064.64 | STA | 0 | 12680.64 | 0 | 12680.64 | 0 | 0 | 0 | 60384 | 0 | 0 | 0 | 0 |  | 1 |  | IMPORT | {f43ec07c-487e-4375-a1e1-73e50bcdc624} | {840f1571-9d67-498a-ac02-56d217668e84} | 2
/ |  | 26_03_01_01 |  |  |  | SO-01 Stavební úpravy - západ | [5 empty] | 810099.03 |  |  |  | 980219.83 | STA | 0 | 170120.8 | 475.9871 | 170120.8 | 0 | 0 | 0 | 810099.03 | 0 | 0 | 0 | 0 |  | 1 |  | IMPORT | {7a148c74-f76a-482c-b2ae-feefebd865e6} | {840f1571-9d67-498a-ac02-56d217668e84} | 2
/ |  | 26_03_01_02 |  |  |  | SO-02 Stavební úpravy - východ | [5 empty] | 122554.4 |  |  |  | 148290.82 | STA | 0 | 25736.42 | 89.4574 | 25736.42 | 0 | 0 | 0 | 122554.4 | 0 | 0 | 0 | 0 |  | 1 |  | IMPORT | {68a78b1e-cad5-4687-9248-6038dbd66a58} | {840f1571-9d67-498a-ac02-56d217668e84} | 2

## 26_03_01_00 - Vedlejší ro...
{f43ec07c-487e-4375-a1e1-73e50bcdc624}
2
| KRYCÍ LIST SOUPISU PRACÍ | [7 empty] | v --- níže se nacházejí doplnkové a pomocné údaje k sestavám --- v | [8 empty] | False
Stavba:
SPŠ a VOŠ Písek - Obnova dešťové kanalizace
Objekt:
26_03_01_00 - Vedlejší rozpočtové náklady
| KSO: |  |  |  |  | CC-CZ:
| Místo: |  | Písek |  |  | Datum: | 25. 2. 2026
| Zadavatel: |  |  |  |  | IČ: | 60869038
|  | SPŠ a VOŠ Písek |  |  |  | DIČ: | CZ60869038
| Zhotovitel: |  |  |  |  | IČ:
DIČ:
| Projektant: |  |  |  |  | IČ: | 23674881
|  | CajdaProjekt s.r.o. |  |  |  | DIČ:
| Zpracovatel: |  |  |  |  | IČ:
DIČ:
Poznámka:
| Cena bez DPH | [5 empty] | 60384
|  |  | Základ daně |  |  | Sazba daně | Výše daně
| DPH | základní | 60384 |  |  | 21% | 12680.64
|  | snížená | 0 |  |  | 12% | 0
|  | zákl. přenesená | 0 |  |  | 21% | 0
|  | sníž. přenesená | 0 |  |  | 12% | 0
|  | nulová | 0 |  |  | 0% | 0
| Cena s DPH |  |  | v | CZK |  | 73064.64
REKAPITULACE ČLENĚNÍ SOUPISU PRACÍ
Stavba:
SPŠ a VOŠ Písek - Obnova dešťové kanalizace
Objekt:
26_03_01_00 - Vedlejší rozpočtové náklady
Místo: |  |  | Písek |  |  | Datum: | 25. 2. 2026
Zadavatel: |  |  | SPŠ a VOŠ Písek |  |  | Projektant: | CajdaProjekt s.r.o.
Zhotovitel: | [5 empty] | Zpracovatel:
Kód dílu - Popis | [6 empty] | Cena celkem [CZK]
Náklady stavby celkem | [6 empty] | 60384 | [11 empty] | -1
| VRN - Vedlejší rozpočtové náklady | [5 empty] | 60384
| VRN1 - Průzkumné, geodetické a projektové práce | [5 empty] | 35000
| VRN3 - Zařízení staveniště | [5 empty] | 22384
| VRN4 - Inženýrská činnost | [5 empty] | 3000
SOUPIS PRACÍ
Stavba:
SPŠ a VOŠ Písek - Obnova dešťové kanalizace
Objekt:
26_03_01_00 - Vedlejší rozpočtové náklady
Místo: |  |  | Písek |  |  | Datum: | 25. 2. 2026
Zadavatel: |  |  | SPŠ a VOŠ Písek |  |  | Projektant: | CajdaProjekt s.r.o.
Zhotovitel: | [5 empty] | Zpracovatel:
PČ | Typ | Kód | Popis | MJ | Množství | J.cena [CZK] | Cena celkem [CZK] | Cenová soustava |  | DPH | J. Nh [h] | Nh celkem [h] | J. hmotnost [t] | Hmotnost celkem [t] | J. suť [t] | Suť Celkem [t]
Náklady soupisu celkem | [6 empty] | 60384 |  |  |  |  | 0 |  | 0 |  | 0 |  | D | -1 | [7 empty] | 60384
| D | VRN | Vedlejší rozpočtové náklady |  |  |  | 60384 |  |  |  |  | 0 |  | 0 |  | 0 | 5 | D | 0 | ROZPOCET | [6 empty] | 60384
| D | VRN1 | Průzkumné, geodetické a projektové práce |  |  |  | 35000 |  |  |  |  | 0 |  | 0 |  | 0 | 5 | D | 1 | ROZPOCET | [6 empty] | 35000
1 | K | 011403000 | Průzkum výskytu nebezpečných látek bez rozlišení | kus | 1 | 5000 | 5000 | CS ÚRS 2026 01 |  | základní | 0 | 0 | 0 | 0 | 0 | 0 | 1024 | K | 2 | ROZPOCET | 5000 | 0 | 0 | 0 | 0 | 1 | 5000 | 1024 | -952331436
| Online PSC |  | https://podminky.urs.cz/item/CS_URS_2026_01/011403000 | [14 empty] | Online PSC | 2
| P |  | Poznámka k položce: - zkouška obsahu PAU - zatřídění asfaltových směsí dle vyhlášky č. 130/2019 Sb. - počet zkoušek bude odsouhlasen stavebníkem | [14 empty] | P | 2
2 | K | 012303000 | Geodetické práce po výstavbě | soubor | 1 | 12000 | 12000 | CS ÚRS 2026 01 |  | základní | 0 | 0 | 0 | 0 | 0 | 0 | 1024 | K | 2 | ROZPOCET | 12000 | 0 | 0 | 0 | 0 | 1 | 12000 | 1024 | -1751562851
| Online PSC |  | https://podminky.urs.cz/item/CS_URS_2026_01/012303000 | [14 empty] | Online PSC | 2
3 | K | 013254000 | Dokumentace skutečného provedení stavby | soubor | 1 | 8000 | 8000 | CS ÚRS 2026 01 |  | základní | 0 | 0 | 0 | 0 | 0 | 0 | 1024 | K | 2 | ROZPOCET | 8000 | 0 | 0 | 0 | 0 | 1 | 8000 | 1024 | -1331410799
| Online PSC |  | https://podminky.urs.cz/item/CS_URS_2026_01/013254000 | [14 empty] | Online PSC | 2
4 | K | R011514000 | Vytyčení a ochrana inženýrských sítí | kpl | 1 | 10000 | 10000 |  |  | základní | 0 | 0 | 0 | 0 | 0 | 0 | 1024 | K | 2 | ROZPOCET | 10000 | 0 | 0 | 0 | 0 | 1 | 10000 | 1024 | -730857978
| D | VRN3 | Zařízení staveniště |  |  |  | 22384 |  |  |  |  | 0 |  | 0 |  | 0 | 5 | D | 1 | ROZPOCET | [6 empty] | 22384
5 | K | 030001000 | Zařízení staveniště | soubor | 1 | 22384 | 22384 | CS ÚRS 2026 01 |  | základní | 0 | 0 | 0 | 0 | 0 | 0 | 1024 | K | 2 | ROZPOCET | 22384 | 0 | 0 | 0 | 0 | 1 | 22384 | 1024 | -1931544397
| Online PSC |  | https://podminky.urs.cz/item/CS_URS_2026_01/030001000 | [14 empty] | Online PSC | 2
| D | VRN4 | Inženýrská činnost |  |  |  | 3000 |  |  |  |  | 0 |  | 0 |  | 0 | 5 | D | 1 | ROZPOCET | [6 empty] | 3000
6 | K | 041903000 | Dozor jiné osoby | soubor | 1 | 2500 | 2500 | CS ÚRS 2026 01 |  | základní | 0 | 0 | 0 | 0 | 0 | 0 | 1024 | K | 2 | ROZPOCET | 2500 | 0 | 0 | 0 | 0 | 1 | 2500 | 1024 | 852121292
| Online PSC |  | https://podminky.urs.cz/item/CS_URS_2026_01/041903000 | [14 empty] | Online PSC | 2
| P |  | Poznámka k položce: - dozor hydrogeologa | [14 empty] | P | 2
7 | K | 049303000 | Náklady vzniklé v souvislosti s předáním stavby | soubor | 1 | 500 | 500 | CS ÚRS 2026 01 |  | základní | 0 | 0 | 0 | 0 | 0 | 0 | 1024 | K | 2 | ROZPOCET | 500 | 0 | 0 | 0 | 0 | 1 | 500 | 1024 | -70211340
| Online PSC |  | https://podminky.urs.cz/item/CS_URS_2026_01/049303000 | [14 empty] | Online PSC | 2

## 26_03_01_01 - SO-01 Stave...
{7a148c74-f76a-482c-b2ae-feefebd865e6}
2
| KRYCÍ LIST SOUPISU PRACÍ | [7 empty] | v --- níže se nacházejí doplnkové a pomocné údaje k sestavám --- v | [8 empty] | False
Stavba:
SPŠ a VOŠ Písek - Obnova dešťové kanalizace
Objekt:
26_03_01_01 - SO-01 Stavební úpravy - západ
| KSO: |  |  |  |  | CC-CZ:
| Místo: |  | Písek |  |  | Datum: | 25. 2. 2026
| Zadavatel: |  |  |  |  | IČ: | 60869038
|  | SPŠ a VOŠ Písek |  |  |  | DIČ: | CZ60869038
| Zhotovitel: |  |  |  |  | IČ:
DIČ:
| Projektant: |  |  |  |  | IČ: | 23674881
|  | CajdaProjekt s.r.o. |  |  |  | DIČ:
| Zpracovatel: |  |  |  |  | IČ:
DIČ:
Poznámka:
| Cena bez DPH | [5 empty] | 810099.03
|  |  | Základ daně |  |  | Sazba daně | Výše daně
| DPH | základní | 810099.03 |  |  | 21% | 170120.8
|  | snížená | 0 |  |  | 12% | 0
|  | zákl. přenesená | 0 |  |  | 21% | 0
|  | sníž. přenesená | 0 |  |  | 12% | 0
|  | nulová | 0 |  |  | 0% | 0
| Cena s DPH |  |  | v | CZK |  | 980219.83
REKAPITULACE ČLENĚNÍ SOUPISU PRACÍ
Stavba:
SPŠ a VOŠ Písek - Obnova dešťové kanalizace
Objekt:
26_03_01_01 - SO-01 Stavební úpravy - západ
Místo: |  |  | Písek |  |  | Datum: | 25. 2. 2026
Zadavatel: |  |  | SPŠ a VOŠ Písek |  |  | Projektant: | CajdaProjekt s.r.o.
Zhotovitel: | [5 empty] | Zpracovatel:
Kód dílu - Popis | [6 empty] | Cena celkem [CZK]
Náklady stavby celkem | [6 empty] | 810099.03 | [11 empty] | -1
| HSV - Práce a dodávky HSV | [5 empty] | 761767.13
| 1 - Zemní práce | [5 empty] | 290346.54
| 2 - Zakládání | [5 empty] | 42388.92
| 3 - Svislé a kompletní konstrukce | [5 empty] | 12160.33
| 4 - Vodorovné konstrukce | [5 empty] | 10570.84
| 5 - Komunikace pozemní | [5 empty] | 74301.1
| 6 - Úpravy povrchů, podlahy a osazování výplní | [5 empty] | 3881.2
| 8 - Trubní vedení | [5 empty] | 125330.84
| 9 - Ostatní konstrukce a práce, bourání | [5 empty] | 131458.6
| 997 - Přesun sutě | [5 empty] | 46688.93
| 998 - Přesun hmot | [5 empty] | 24639.83
| PSV - Práce a dodávky PSV | [5 empty] | 48331.9
| 711 - Izolace proti vodě, vlhkosti a plynům | [5 empty] | 48331.9
SOUPIS PRACÍ
Stavba:
SPŠ a VOŠ Písek - Obnova dešťové kanalizace
Objekt:
26_03_01_01 - SO-01 Stavební úpravy - západ
Místo: |  |  | Písek |  |  | Datum: | 25. 2. 2026
Zadavatel: |  |  | SPŠ a VOŠ Písek |  |  | Projektant: | CajdaProjekt s.r.o.
Zhotovitel: | [5 empty] | Zpracovatel:
PČ | Typ | Kód | Popis | MJ | Množství | J.cena [CZK] | Cena celkem [CZK] | Cenová soustava |  | DPH | J. Nh [h] | Nh celkem [h] | J. hmotnost [t] | Hmotnost celkem [t] | J. suť [t] | Suť Celkem [t]
Náklady soupisu celkem | [6 empty] | 810099.03 |  |  |  |  | 475.9871 |  | 92.4607 |  | 29.7383 |  | D | -1 | [10 empty] | 810099.03
| D | HSV | Práce a dodávky HSV |  |  |  | 761767.13 |  |  |  |  | 459.4368 |  | 92.284 |  | 29.7383 | 1 | D | 0 |  |  |  | ROZPOCET | [6 empty] | 761767.13
| D | 1 | Zemní práce |  |  |  | 290346.54 |  |  |  |  | 213.7481 |  | 48.4837 |  | 22.8043 | 1 | D | 1 |  |  |  | ROZPOCET | [6 empty] | 290346.54
82 | K | 113107323 | Odstranění podkladů nebo krytů strojně plochy jednotlivě do 50 m2 s přemístěním hmot na skládku na vzdálenost do 3 m nebo s naložením na dopravní prostředek z kameniva hrubého drceného, o tl. vrstvy přes 200 do 300 mm | m2 | 27.8 | 124 | 3447.2 | CS ÚRS 2026 01 |  | základní | 0.185 | 5.143 | 0 | 0 | 0.44 | 12.232 | 4 | K | 2 |  |  |  | ROZPOCET | 3447.2 | 0 | 0 | 0 | 0 | 1 | 3447.2 | 4 | 227074452
| Online PSC |  | https://podminky.urs.cz/item/CS_URS_2026_01/113107323 | [14 empty] | Online PSC | 2
83 | K | 113107342 | Odstranění podkladů nebo krytů strojně plochy jednotlivě do 50 m2 s přemístěním hmot na skládku na vzdálenost do 3 m nebo s naložením na dopravní prostředek živičných, o tl. vrstvy přes 50 do 100 mm | m2 | 27.8 | 96.3 | 2677.14 | CS ÚRS 2026 01 |  | základní | 0.13 | 3.614 | 0 | 0 | 0.22 | 6.116 | 4 | K | 2 |  |  |  | ROZPOCET | 2677.14 | 0 | 0 | 0 | 0 | 1 | 2677.14 | 4 | -745481920
| Online PSC |  | https://podminky.urs.cz/item/CS_URS_2026_01/113107342 | [14 empty] | Online PSC | 2
67 | K | 113154523 | Frézování živičného podkladu nebo krytu s naložením hmot na dopravní prostředek plochy do 500 m2 pruhu šířky přes 0,5 m, tloušťky vrstvy 50 mm | m2 | 38.75 | 112 | 4340 | CS ÚRS 2026 01 |  | základní | 0.036 | 1.395 | 1e-05 | 0.0003875 | 0.115 | 4.4562 | 4 | K | 2 |  |  |  | ROZPOCET | 4340 | 0 | 0 | 0 | 0 | 1 | 4340 | 4 | 1438772566
| Online PSC |  | https://podminky.urs.cz/item/CS_URS_2026_01/113154523 | [14 empty] | Online PSC | 2
| VV |  | 38,75 |  | 38.75 | [12 empty] | VV | 2 | 2 | True | 1 | ROZPOCET
68 | K | 115101201 | Čerpání vody na dopravní výšku do 10 m s uvažovaným průměrným přítokem do 500 l/min | hod | 10 | 92.5 | 925 | CS ÚRS 2026 01 |  | základní | 0.184 | 1.84 | 3e-05 | 0.0003 | 0 | 0 | 4 | K | 2 |  |  |  | ROZPOCET | 925 | 0 | 0 | 0 | 0 | 1 | 925 | 4 | 1999265813
| Online PSC |  | https://podminky.urs.cz/item/CS_URS_2026_01/115101201 | [14 empty] | Online PSC | 2
| VV |  | 50*0,2 |  | 10 | [12 empty] | VV | 2 | 2 | True | 1 | ROZPOCET
69 | K | 115101301 | Pohotovost záložní čerpací soupravy pro dopravní výšku do 10 m s uvažovaným průměrným přítokem do 500 l/min | den | 1.25 | 54.2 | 67.75 | CS ÚRS 2026 01 |  | základní | 0 | 0 | 0 | 0 | 0 | 0 | 4 | K | 2 |  |  |  | ROZPOCET | 67.75 | 0 | 0 | 0 | 0 | 1 | 67.75 | 4 | -619469856
| Online PSC |  | https://podminky.urs.cz/item/CS_URS_2026_01/115101301 | [14 empty] | Online PSC | 2
| VV |  | 10/8 |  | 1.25 | [12 empty] | VV | 2 | 2 | True | 1 | ROZPOCET
70 | K | 119001421 | Dočasné zajištění podzemního potrubí nebo vedení ve výkopišti ve stavu i poloze, ve kterých byla na začátku zemních prací a to s podepřením, vzepřením nebo vyvěšením, případně s ochranným bedněním, se zřízením a odstraněním zajišťovací konstrukce, s opotřebením hmot kabelů a kabelových tratí z volně ložených kabelů a to do 3 kabelů | m | 4 | 326 | 1304 | CS ÚRS 2026 01 |  | základní | 0.547 | 2.188 | 0.0369 | 0.1476 | 0 | 0 | 4 | K | 2 |  |  |  | ROZPOCET | 1304 | 0 | 0 | 0 | 0 | 1 | 1304 | 4 | 792574834
| Online PSC |  | https://podminky.urs.cz/item/CS_URS_2026_01/119001421 | [14 empty] | Online PSC | 2
| VV |  | 4 |  | 4 | [12 empty] | VV | 2 | 2 | True | 1 | ROZPOCET
142 | K | 121151103 | Sejmutí ornice strojně při souvislé ploše do 100 m2, tl. vrstvy do 200 mm | m2 | 56 | 63.4 | 3550.4 | CS ÚRS 2026 01 |  | základní | 0.076 | 4.256 | 0 | 0 | 0 | 0 | 4 | K | 2 |  |  |  | ROZPOCET | 3550.4 | 0 | 0 | 0 | 0 | 1 | 3550.4 | 4 | -416990097
| Online PSC |  | https://podminky.urs.cz/item/CS_URS_2026_01/121151103 | [14 empty] | Online PSC | 2
151 | K | 122151104 | Odkopávky a prokopávky nezapažené strojně v hornině třídy těžitelnosti I skupiny 1 a 2 přes 100 do 500 m3 | m3 | 1.425 | 112 | 159.6 | CS ÚRS 2026 01 |  | základní | 0.14 | 0.1995 | 0 | 0 | 0 | 0 | 4 | K | 2 |  |  |  | ROZPOCET | 159.6 | 0 | 0 | 0 | 0 | 1 | 159.6 | 4 | -461448705
| Online PSC |  | https://podminky.urs.cz/item/CS_URS_2026_01/122151104 | [14 empty] | Online PSC | 2
| VV |  | 19,0*0,15*0,5 |  | 1.425 | [12 empty] | VV | 2 | 2 | True | 1 | ROZPOCET
152 | K | 122251104 | Odkopávky a prokopávky nezapažené strojně v hornině třídy těžitelnosti I skupiny 3 přes 100 do 500 m3 | m3 | 1.425 | 170 | 242.25 | CS ÚRS 2026 01 |  | základní | 0.212 | 0.3021 | 0 | 0 | 0 | 0 | 4 | K | 2 |  |  |  | ROZPOCET | 242.25 | 0 | 0 | 0 | 0 | 1 | 242.25 | 4 | 1727029553
| Online PSC |  | https://podminky.urs.cz/item/CS_URS_2026_01/122251104 | [14 empty] | Online PSC | 2
63 | K | 129951121 | Bourání konstrukcí v odkopávkách a prokopávkách strojně s přemístěním suti na hromady na vzdálenost do 20 m nebo s naložením na dopravní prostředek z betonu prostého neprokládaného | m3 | 7.87 | 4470 | 35178.9 | CS ÚRS 2026 01 |  | základní | 3.084 | 24.2711 | 0 | 0 | 0 | 0 | 16 | K | 2 |  |  |  | ROZPOCET | 35178.9 | 0 | 0 | 0 | 0 | 1 | 35178.9 | 16 | 908241975
| Online PSC |  | https://podminky.urs.cz/item/CS_URS_2026_01/129951121 | [14 empty] | Online PSC | 2
| VV |  | 34*0,8*0,2+27*0,6*0,15 |  | 7.87 | [12 empty] | VV | 2 | 2 | True | 1 | ROZPOCET
146 | K | 132151104 | Hloubení nezapažených rýh šířky do 800 mm strojně s urovnáním dna do předepsaného profilu a spádu v hornině třídy těžitelnosti I skupiny 1 a 2 přes 100 m3 | m3 | 16.592 | 269 | 4463.25 | CS ÚRS 2026 01 |  | základní | 0.337 | 5.5915 | 0 | 0 | 0 | 0 | 4 | K | 2 |  |  |  | ROZPOCET | 4463.25 | 0 | 0 | 0 | 0 | 1 | 4463.25 | 4 | 372982660
| Online PSC |  | https://podminky.urs.cz/item/CS_URS_2026_01/132151104 | [14 empty] | Online PSC | 2
| VV |  | 58,65*0,5*0,8*0,5 "drenáž" |  | 11.73 | [12 empty] | VV | 2 | 2 | True | 0 | ROZPOCET
| VV |  | (2,5+16,2)*0,8*0,65*0,5 "přípojky vedlejší" |  | 4.862 | [12 empty] | VV | 2 | 2 | True | 0 | ROZPOCET
| VV |  | Součet |  | 16.592 | [12 empty] | VV | 2 | 4 | True | 1 | ROZPOCET
147 | K | 132151254 | Hloubení nezapažených rýh šířky přes 800 do 2 000 mm strojně s urovnáním dna do předepsaného profilu a spádu v hornině třídy těžitelnosti I skupiny 1 a 2 přes 100 do 500 m3 | m3 | 29.063 | 244 | 7091.37 | CS ÚRS 2026 01 |  | základní | 0.306 | 8.8933 | 0 | 0 | 0 | 0 | 4 | K | 2 |  |  |  | ROZPOCET | 7091.37 | 0 | 0 | 0 | 0 | 1 | 7091.37 | 4 | -1356629046
| Online PSC |  | https://podminky.urs.cz/item/CS_URS_2026_01/132151254 | [14 empty] | Online PSC | 2
| VV |  | 25*1,5*1,55*0,5 "přípojka hlavní" |  | 29.063 | [12 empty] | VV | 2 | 2 | True | 1 | ROZPOCET
153 | K | 132154204 | Hloubení zapažených rýh šířky přes 800 do 2 000 mm strojně s urovnáním dna do předepsaného profilu a spádu v hornině třídy těžitelnosti I skupiny 1 a 2 přes 100 do 500 m3 | m3 | 13.937 | 339 | 4724.64 | CS ÚRS 2026 01 |  | základní | 0.424 | 5.9093 | 0 | 0 | 0 | 0 | 4 | K | 2 |  |  |  | ROZPOCET | 4724.64 | 0 | 0 | 0 | 0 | 1 | 4724.64 | 4 | 1750546235
| Online PSC |  | https://podminky.urs.cz/item/CS_URS_2026_01/132154204 | [14 empty] | Online PSC | 2
| VV |  | 17,4*0,9*1,78*0,5 |  | 13.937 | [12 empty] | VV | 2 | 2 | True | 1 | ROZPOCET
150 | K | 132251104 | Hloubení nezapažených rýh šířky do 800 mm strojně s urovnáním dna do předepsaného profilu a spádu v hornině třídy těžitelnosti I skupiny 3 přes 100 m3 | m3 | 16.592 | 537 | 8909.9 | CS ÚRS 2026 01 |  | základní | 0.672 | 11.1498 | 0 | 0 | 0 | 0 | 4 | K | 2 |  |  |  | ROZPOCET | 8909.9 | 0 | 0 | 0 | 0 | 1 | 8909.9 | 4 | 440006664
| Online PSC |  | https://podminky.urs.cz/item/CS_URS_2026_01/132251104 | [14 empty] | Online PSC | 2
| VV |  | 58,65*0,5*0,8*0,5 "drenáž" |  | 11.73 | [12 empty] | VV | 2 | 2 | True | 0 | ROZPOCET
| VV |  | (2,5+16,2)*0,8*0,65*0,5 "přípojky vedlejší" |  | 4.862 | [12 empty] | VV | 2 | 2 | True | 0 | ROZPOCET
| VV |  | Součet |  | 16.592 | [12 empty] | VV | 2 | 4 | True | 1 | ROZPOCET
148 | K | 132251254 | Hloubení nezapažených rýh šířky přes 800 do 2 000 mm strojně s urovnáním dna do předepsaného profilu a spádu v hornině třídy těžitelnosti I skupiny 3 přes 100 do 500 m3 | m3 | 17.438 | 397 | 6922.89 | CS ÚRS 2026 01 |  | základní | 0.496 | 8.6492 | 0 | 0 | 0 | 0 | 4 | K | 2 |  |  |  | ROZPOCET | 6922.89 | 0 | 0 | 0 | 0 | 1 | 6922.89 | 4 | -1904131564
| Online PSC |  | https://podminky.urs.cz/item/CS_URS_2026_01/132251254 | [14 empty] | Online PSC | 2
| VV |  | 25*1,5*1,55*0,3 "přípojka hlavní" |  | 17.438 | [12 empty] | VV | 2 | 2 | True | 1 | ROZPOCET
154 | K | 132254204 | Hloubení zapažených rýh šířky přes 800 do 2 000 mm strojně s urovnáním dna do předepsaného profilu a spádu v hornině třídy těžitelnosti I skupiny 3 přes 100 do 500 m3 | m3 | 8.362 | 575 | 4808.15 | CS ÚRS 2026 01 |  | základní | 0.72 | 6.0206 | 0 | 0 | 0 | 0 | 4 | K | 2 |  |  |  | ROZPOCET | 4808.15 | 0 | 0 | 0 | 0 | 1 | 4808.15 | 4 | -1633745094
| Online PSC |  | https://podminky.urs.cz/item/CS_URS_2026_01/132254204 | [14 empty] | Online PSC | 2
| VV |  | 17,4*0,9*1,78*0,3 |  | 8.362 | [12 empty] | VV | 2 | 2 | True | 1 | ROZPOCET
149 | K | 132351254 | Hloubení nezapažených rýh šířky přes 800 do 2 000 mm strojně s urovnáním dna do předepsaného profilu a spádu v hornině třídy těžitelnosti II skupiny 4 přes 100 do 500 m3 | m3 | 11.625 | 531 | 6172.88 | CS ÚRS 2026 01 |  | základní | 0.665 | 7.7306 | 0 | 0 | 0 | 0 | 4 | K | 2 |  |  |  | ROZPOCET | 6172.88 | 0 | 0 | 0 | 0 | 1 | 6172.88 | 4 | 1116095267
| Online PSC |  | https://podminky.urs.cz/item/CS_URS_2026_01/132351254 | [14 empty] | Online PSC | 2
| VV |  | 25*1,5*1,55*0,2 "přípojka hlavní" |  | 11.625 | [12 empty] | VV | 2 | 2 | True | 1 | ROZPOCET
155 | K | 132354204 | Hloubení zapažených rýh šířky přes 800 do 2 000 mm strojně s urovnáním dna do předepsaného profilu a spádu v hornině třídy těžitelnosti II skupiny 4 přes 100 do 500 m3 | m3 | 5.575 | 778 | 4337.35 | CS ÚRS 2026 01 |  | základní | 0.974 | 5.4301 | 0 | 0 | 0 | 0 | 4 | K | 2 |  |  |  | ROZPOCET | 4337.35 | 0 | 0 | 0 | 0 | 1 | 4337.35 | 4 | 1110348683
| Online PSC |  | https://podminky.urs.cz/item/CS_URS_2026_01/132354204 | [14 empty] | Online PSC | 2
| VV |  | 17,4*0,9*1,78*0,2 |  | 5.575 | [12 empty] | VV | 2 | 2 | True | 1 | ROZPOCET
74 | K | 139001101 | Příplatek k cenám hloubených vykopávek za ztížení vykopávky v blízkosti podzemního vedení nebo výbušnin pro jakoukoliv třídu horniny | m3 | 3.46 | 638 | 2207.48 | CS ÚRS 2026 01 |  | základní | 1.763 | 6.1 | 0 | 0 | 0 | 0 | 4 | K | 2 |  |  |  | ROZPOCET | 2207.48 | 0 | 0 | 0 | 0 | 1 | 2207.48 | 4 | 1652225836
| Online PSC |  | https://podminky.urs.cz/item/CS_URS_2026_01/139001101 | [14 empty] | Online PSC | 2
| VV |  | 3,46 |  | 3.46 | [12 empty] | VV | 2 | 2 | True | 1 | ROZPOCET
75 | K | 151101101 | Zřízení pažení a rozepření stěn rýh pro podzemní vedení příložné pro jakoukoliv mezerovitost, hloubky do 2 m | m2 | 76.56 | 159 | 12173.04 | CS ÚRS 2026 01 |  | základní | 0.236 | 18.0682 | 0.00084 | 0.06431 | 0 | 0 | 4 | K | 2 |  |  |  | ROZPOCET | 12173.04 | 0 | 0 | 0 | 0 | 1 | 12173.04 | 4 | -1338445619
| Online PSC |  | https://podminky.urs.cz/item/CS_URS_2026_01/151101101 | [14 empty] | Online PSC | 2
| VV |  | 17,4*2,2*2 |  | 76.56 | [12 empty] | VV | 2 | 2 | True | 1 | ROZPOCET
76 | K | 151101111 | Odstranění pažení a rozepření stěn rýh pro podzemní vedení s uložením materiálu na vzdálenost do 3 m od kraje výkopu příložné, hloubky do 2 m | m2 | 76.56 | 99.6 | 7625.38 | CS ÚRS 2026 01 |  | základní | 0.216 | 16.537 | 0 | 0 | 0 | 0 | 4 | K | 2 |  |  |  | ROZPOCET | 7625.38 | 0 | 0 | 0 | 0 | 1 | 7625.38 | 4 | -930601124
| Online PSC |  | https://podminky.urs.cz/item/CS_URS_2026_01/151101111 | [14 empty] | Online PSC | 2
9 | K | 162751117 | Vodorovné přemístění výkopku nebo sypaniny po suchu na obvyklém dopravním prostředku, bez naložení výkopku, avšak se složením bez rozhrnutí z horniny třídy těžitelnosti I skupiny 1 až 3 na vzdálenost přes 9 000 do 10 000 m | m3 | 57.45 | 313 | 17981.85 | CS ÚRS 2026 01 |  | základní | 0.087 | 4.9981 | 0 | 0 | 0 | 0 | 4 | K | 2 |  |  |  | ROZPOCET | 17981.85 | 0 | 0 | 0 | 0 | 1 | 17981.85 | 4 | 1122924124
| Online PSC |  | https://podminky.urs.cz/item/CS_URS_2026_01/162751117 | [14 empty] | Online PSC | 2
| VV |  | 27,8*0,5 "výměna zeminy v aktivní zóně KOM" |  | 13.9 | [12 empty] | VV | 2 | 2 | True | 0 | ROZPOCET
| VV |  | 2,85+33,184 "odkopávky - podkladní vrstvy, přípojky, drenáže" |  | 36.034 | [12 empty] | VV | 2 | 2 | True | 0 | ROZPOCET
| VV |  | 42,25*0,9*0,65 "lože a obsyp potrubí hlavní přípojky" |  | 24.716 | [12 empty] | VV | 2 | 2 | True | 0 | ROZPOCET
| VV |  | -17,2 "IV. třída těžitelnosti" |  | -17.2 | [12 empty] | VV | 2 | 2 | True | 0 | ROZPOCET
| VV |  | Součet |  | 57.45 | [12 empty] | VV | 2 | 4 | True | 1 | ROZPOCET
10 | K | 162751119 | Vodorovné přemístění výkopku nebo sypaniny po suchu na obvyklém dopravním prostředku, bez naložení výkopku, avšak se složením bez rozhrnutí z horniny třídy těžitelnosti I skupiny 1 až 3 na vzdálenost Příplatek k ceně za každých dalších i započatých 1 000 m | m3 | 746.85 | 23.3 | 17401.61 | CS ÚRS 2026 01 |  | základní | 0.005 | 3.7343 | 0 | 0 | 0 | 0 | 4 | K | 2 |  |  |  | ROZPOCET | 17401.61 | 0 | 0 | 0 | 0 | 1 | 17401.61 | 4 | 443047868
| Online PSC |  | https://podminky.urs.cz/item/CS_URS_2026_01/162751119 | [14 empty] | Online PSC | 2
| VV |  | 57,45*13 'Přepočtené koeficientem množství |  | 746.85 | [12 empty] | VV | 2 | 2 | False | 1 | ROZPOCET
77 | K | 162751137 | Vodorovné přemístění výkopku nebo sypaniny po suchu na obvyklém dopravním prostředku, bez naložení výkopku, avšak se složením bez rozhrnutí z horniny třídy těžitelnosti II skupiny 4 a 5 na vzdálenost přes 9 000 do 10 000 m | m3 | 17.2 | 362 | 6226.4 | CS ÚRS 2026 01 |  | základní | 0.099 | 1.7028 | 0 | 0 | 0 | 0 | 4 | K | 2 |  |  |  | ROZPOCET | 6226.4 | 0 | 0 | 0 | 0 | 1 | 6226.4 | 4 | 1530740374
| Online PSC |  | https://podminky.urs.cz/item/CS_URS_2026_01/162751137 | [14 empty] | Online PSC | 2
| VV |  | 17,2 |  | 17.2 | [12 empty] | VV | 2 | 2 | True | 1 | ROZPOCET
78 | K | 162751139 | Vodorovné přemístění výkopku nebo sypaniny po suchu na obvyklém dopravním prostředku, bez naložení výkopku, avšak se složením bez rozhrnutí z horniny třídy těžitelnosti II skupiny 4 a 5 na vzdálenost Příplatek k ceně za každých dalších i započatých 1 000 m | m3 | 223.6 | 27.3 | 6104.28 | CS ÚRS 2026 01 |  | základní | 0.006 | 1.3416 | 0 | 0 | 0 | 0 | 4 | K | 2 |  |  |  | ROZPOCET | 6104.28 | 0 | 0 | 0 | 0 | 1 | 6104.28 | 4 | 1112903326
| Online PSC |  | https://podminky.urs.cz/item/CS_URS_2026_01/162751139 | [14 empty] | Online PSC | 2
| VV |  | 17,2*13 'Přepočtené koeficientem množství |  | 223.6 | [12 empty] | VV | 2 | 2 | False | 1 | ROZPOCET
156 | K | 167151101 | Nakládání, skládání a překládání neulehlého výkopku nebo sypaniny strojně nakládání, množství do 100 m3, z horniny třídy těžitelnosti I, skupiny 1 až 3 | m3 | 57.45 | 177 | 10168.65 | CS ÚRS 2026 01 |  | základní | 0.197 | 11.3177 | 0 | 0 | 0 | 0 | 4 | K | 2 |  |  |  | ROZPOCET | 10168.65 | 0 | 0 | 0 | 0 | 1 | 10168.65 | 4 | -1846253333
| Online PSC |  | https://podminky.urs.cz/item/CS_URS_2026_01/167151101 | [14 empty] | Online PSC | 2
157 | K | 167151102 | Nakládání, skládání a překládání neulehlého výkopku nebo sypaniny strojně nakládání, množství do 100 m3, z horniny třídy těžitelnosti II, skupiny 4 a 5 | m3 | 17.2 | 229 | 3938.8 | CS ÚRS 2026 01 |  | základní | 0.256 | 4.4032 | 0 | 0 | 0 | 0 | 4 | K | 2 |  |  |  | ROZPOCET | 3938.8 | 0 | 0 | 0 | 0 | 1 | 3938.8 | 4 | -998778881
| Online PSC |  | https://podminky.urs.cz/item/CS_URS_2026_01/167151102 | [14 empty] | Online PSC | 2
12 | K | 171201201 | Uložení sypaniny na skládky nebo meziskládky bez hutnění s upravením uložené sypaniny do předepsaného tvaru | m3 | 74.65 | 22.8 | 1702.02 | CS ÚRS 2026 01 |  | základní | 0.009 | 0.67185 | 0 | 0 | 0 | 0 | 4 | K | 2 |  |  |  | ROZPOCET | 1702.02 | 0 | 0 | 0 | 0 | 1 | 1702.02 | 4 | -1786806092
| Online PSC |  | https://podminky.urs.cz/item/CS_URS_2026_01/171201201 | [14 empty] | Online PSC | 2
| VV |  | 57,45+17,2 |  | 74.65 | [12 empty] | VV | 2 | 2 | True | 1 | ROZPOCET
13 | K | 171201231 | Poplatek za předání zeminy a kamení recyklačnímu zařízení zatříděné do Katalogu odpadů pod kódem 17 05 04 | t | 149.3 | 352 | 52553.6 | CS ÚRS 2026 01 |  | základní | 0 | 0 | 0 | 0 | 0 | 0 | 4 | K | 2 |  |  |  | ROZPOCET | 52553.6 | 0 | 0 | 0 | 0 | 1 | 52553.6 | 4 | -1697099013
| Online PSC |  | https://podminky.urs.cz/item/CS_URS_2026_01/171201231 | [14 empty] | Online PSC | 2
| VV |  | 74,65*2 'Přepočtené koeficientem množství |  | 149.3 | [12 empty] | VV | 2 | 2 | False | 1 | ROZPOCET
80 | K | 174101101 | Zásyp sypaninou z jakékoliv horniny strojně s uložením výkopku ve vrstvách se zhutněním jam, šachet, rýh nebo kolem objektů v těchto vykopávkách | m3 | 61.284 | 167 | 10234.43 | CS ÚRS 2026 01 |  | základní | 0.328 | 20.1012 | 0 | 0 | 0 | 0 | 4 | K | 2 |  |  |  | ROZPOCET | 10234.43 | 0 | 0 | 0 | 0 | 1 | 10234.43 | 4 | 2112345917
| Online PSC |  | https://podminky.urs.cz/item/CS_URS_2026_01/174101101 | [14 empty] | Online PSC | 2
| VV |  | 27,8*0,5 "výměna zeminy v aktivní zóně MK" |  | 13.9 | [12 empty] | VV | 2 | 2 | True | 0 | ROZPOCET
| VV |  | 122,034-74,65 |  | 47.384 | [12 empty] | VV | 2 | 2 | True | 0 | ROZPOCET
| VV |  | Součet |  | 61.284 | [12 empty] | VV | 2 | 4 | True | 1 | ROZPOCET
81 | M | 58331200 | štěrkopísek netříděný | t | 27.8 | 343 | 9535.4 | CS ÚRS 2026 01 |  | základní | 0 | 0 | 0 | 0 | 0 | 0 | 8 | M | 2 |  |  |  | ROZPOCET | 9535.4 | 0 | 0 | 0 | 0 | 1 | 9535.4 | 4 | -270993195
| P |  | Poznámka k položce: - vhodný materiál do aktivní zóny komunikace bez příměsi asfaltu (štěrkopísek, štěrkodrť, recyklované kamenivo apod.) - materiál bude odsouhlasen stavebníkem a správcem komunikace - množství v závislosti na kvalitě zemin z výkopu - možnost využití v aktivní zóně kom. (bude fakturováno dle skutečnosti) | [14 empty] | P | 2
| VV |  | 27,8*0,5 |  | 13.9 | [12 empty] | VV | 2 | 2 | True | 1 | ROZPOCET
| VV |  | 13,9*2 'Přepočtené koeficientem množství |  | 27.8 | [12 empty] | VV | 2 | 2 | False | 1 | ROZPOCET
14 | K | 175151101 | Obsypání potrubí strojně sypaninou z vhodných hornin třídy těžitelnosti I a II, skupiny 1 až 4 nebo materiálem připraveným podél výkopu ve vzdálenosti do 3 m od jeho kraje, pro jakoukoliv hloubku výkopu a míru zhutnění bez prohození sypaniny | m3 | 24.135 | 250 | 6033.75 | CS ÚRS 2026 01 |  | základní | 0.435 | 10.4987 | 0 | 0 | 0 | 0 | 4 | K | 2 |  |  |  | ROZPOCET | 6033.75 | 0 | 0 | 0 | 0 | 1 | 6033.75 | 4 | 1506574604
| Online PSC |  | https://podminky.urs.cz/item/CS_URS_2026_01/175151101 | [14 empty] | Online PSC | 2
| VV |  | 42,25*(0,9*0,5-0,031)+16,2*(0,8*0,46-0,02)+2,5*(0,8*0,41-0,01) "obsyp potrubí" |  | 24.135 | [12 empty] | VV | 2 | 2 | True | 1 | ROZPOCET
15 | M | 58337302 | štěrkopísek frakce 0/16 | t | 48.27 | 386 | 18632.22 | CS ÚRS 2026 01 |  | základní | 0 | 0 | 1 | 48.27 | 0 | 0 | 8 | M | 2 |  |  |  | ROZPOCET | 18632.22 | 0 | 0 | 0 | 0 | 1 | 18632.22 | 4 | -506183360
| VV |  | 24,135*2 'Přepočtené koeficientem množství |  | 48.27 | [12 empty] | VV | 2 | 2 | False | 1 | ROZPOCET
16 | K | 181351003 | Rozprostření a urovnání ornice v rovině nebo ve svahu sklonu do 1:5 strojně při souvislé ploše do 100 m2, tl. vrstvy do 200 mm | m2 | 40 | 95.6 | 3824 | CS ÚRS 2026 01 |  | základní | 0.114 | 4.56 | 0 | 0 | 0 | 0 | 4 | K | 2 |  |  |  | ROZPOCET | 3824 | 0 | 0 | 0 | 0 | 1 | 3824 | 4 | 652604099
| Online PSC |  | https://podminky.urs.cz/item/CS_URS_2026_01/181351003 | [14 empty] | Online PSC | 2
| VV |  | 40 |  | 40 | [12 empty] | VV | 2 | 2 | True | 1 | ROZPOCET
17 | K | 181411131 | Založení trávníku na půdě předem připravené plochy do 1000 m2 výsevem včetně utažení parkového v rovině nebo na svahu do 1:5 | m2 | 40 | 27.3 | 1092 | CS ÚRS 2026 01 |  | základní | 0.058 | 2.32 | 0 | 0 | 0 | 0 | 4 | K | 2 |  |  |  | ROZPOCET | 1092 | 0 | 0 | 0 | 0 | 1 | 1092 | 4 | 118114877
| Online PSC |  | https://podminky.urs.cz/item/CS_URS_2026_01/181411131 | [14 empty] | Online PSC | 2
18 | M | 00572410 | osivo směs travní parková | kg | 0.8 | 110 | 88 | CS ÚRS 2026 01 |  | základní | 0 | 0 | 0.001 | 0.0008 | 0 | 0 | 8 | M | 2 |  |  |  | ROZPOCET | 88 | 0 | 0 | 0 | 0 | 1 | 88 | 4 | 1146496540
| VV |  | 40*0,02 'Přepočtené koeficientem množství |  | 0.8 | [12 empty] | VV | 2 | 2 | False | 1 | ROZPOCET
144 | K | 181411133 | Založení trávníku na půdě předem připravené plochy do 1000 m2 výsevem včetně utažení parkového na svahu přes 1:2 do 1:1 | m2 | 16 | 51.5 | 824 | CS ÚRS 2026 01 |  | základní | 0.112 | 1.792 | 0 | 0 | 0 | 0 | 4 | K | 2 |  |  |  | ROZPOCET | 824 | 0 | 0 | 0 | 0 | 1 | 824 | 4 | -1378843285
| Online PSC |  | https://podminky.urs.cz/item/CS_URS_2026_01/181411133 | [14 empty] | Online PSC | 2
145 | M | 00572474 | osivo směs travní krajinná-svahová | kg | 0.32 | 139 | 44.48 | CS ÚRS 2026 01 |  | základní | 0 | 0 | 0.001 | 0.00032 | 0 | 0 | 8 | M | 2 |  |  |  | ROZPOCET | 44.48 | 0 | 0 | 0 | 0 | 1 | 44.48 | 4 | -27895431
| VV |  | 16*0,02 'Přepočtené koeficientem množství |  | 0.32 | [12 empty] | VV | 2 | 2 | False | 1 | ROZPOCET
19 | K | 181951112 | Úprava pláně vyrovnáním výškových rozdílů strojně v hornině třídy těžitelnosti I, skupiny 1 až 3 se zhutněním | m2 | 20.9 | 27.2 | 568.48 | CS ÚRS 2026 01 |  | základní | 0.025 | 0.5225 | 0 | 0 | 0 | 0 | 4 | K | 2 |  |  |  | ROZPOCET | 568.48 | 0 | 0 | 0 | 0 | 1 | 568.48 | 4 | -1690634962
| Online PSC |  | https://podminky.urs.cz/item/CS_URS_2026_01/181951112 | [14 empty] | Online PSC | 2
| VV |  | 19*1,1 |  | 20.9 | [12 empty] | VV | 2 | 2 | True | 1 | ROZPOCET
143 | K | 182351023 | Rozprostření a urovnání ornice ve svahu sklonu přes 1:5 strojně při souvislé ploše do 100 m2, tl. vrstvy do 200 mm | m2 | 16 | 129 | 2064 | CS ÚRS 2026 01 |  | základní | 0.156 | 2.496 | 0 | 0 | 0 | 0 | 4 | K | 2 |  |  |  | ROZPOCET | 2064 | 0 | 0 | 0 | 0 | 1 | 2064 | 4 | -692578105
| Online PSC |  | https://podminky.urs.cz/item/CS_URS_2026_01/182351023 | [14 empty] | Online PSC | 2
| D | 2 | Zakládání |  |  |  | 42388.92 |  |  |  |  | 31.964 |  | 16.0572 |  | 0 | 1 | D | 1 |  |  |  | ROZPOCET | [6 empty] | 42388.92
20 | K | 211531111 | Výplň kamenivem do rýh odvodňovacích žeber nebo trativodů bez zhutnění, s úpravou povrchu výplně kamenivem hrubým drceným frakce 16 až 63 mm | m3 | 7.331 | 1470 | 10776.57 | CS ÚRS 2026 01 |  | základní | 0.92 | 6.7445 | 0 | 0 | 0 | 0 | 4 | K | 2 |  |  |  | ROZPOCET | 10776.57 | 0 | 0 | 0 | 0 | 1 | 10776.57 | 4 | 1584941018
| Online PSC |  | https://podminky.urs.cz/item/CS_URS_2026_01/211531111 | [14 empty] | Online PSC | 2
| VV |  | 0,5*0,25*58,65 |  | 7.331 | [12 empty] | VV | 2 | 2 | True | 1 | ROZPOCET
21 | K | 212752102 | Trativody z drenážních trubek pro liniové stavby a komunikace se zřízením štěrkového lože pod trubky a s jejich obsypem v otevřeném výkopu trubka korugovaná sendvičová PE-HD SN 4 celoperforovaná 360° DN 150 | m | 58.65 | 539 | 31612.35 | CS ÚRS 2026 01 |  | základní | 0.43 | 25.2195 | 0.27378 | 16.0572 | 0 | 0 | 4 | K | 2 |  |  |  | ROZPOCET | 31612.35 | 0 | 0 | 0 | 0 | 1 | 31612.35 | 4 | 1947875212
| Online PSC |  | https://podminky.urs.cz/item/CS_URS_2026_01/212752102 | [14 empty] | Online PSC | 2
| VV |  | 40,65+11,3+5,7+1,0 |  | 58.65 | [12 empty] | VV | 2 | 2 | True | 1 | ROZPOCET
| D | 3 | Svislé a kompletní konstrukce |  |  |  | 12160.33 |  |  |  |  | 18.4869 |  | 0 |  | 1.32 | 1 | D | 1 |  |  |  | ROZPOCET | [6 empty] | 12160.33
158 | K | 358315114 | Bourání stoky kompletní nebo vybourání otvorů průřezové plochy do 4 m2 ve stokách ze zdiva z prostého betonu | m3 | 0.6 | 4920 | 2952 | CS ÚRS 2026 01 |  | základní | 7.801 | 4.6806 | 0 | 0 | 2.2 | 1.32 | 4 | K | 2 |  |  |  | ROZPOCET | 2952 | 0 | 0 | 0 | 0 | 1 | 2952 | 4 | 1510035008
| Online PSC |  | https://podminky.urs.cz/item/CS_URS_2026_01/358315114 | [14 empty] | Online PSC | 2
22 | K | 359901111 | Vyčištění stok jakékoliv výšky | m | 60.95 | 47.6 | 2901.22 | CS ÚRS 2026 01 |  | základní | 0.069 | 4.2056 | 0 | 0 | 0 | 0 | 4 | K | 2 |  |  |  | ROZPOCET | 2901.22 | 0 | 0 | 0 | 0 | 1 | 2901.22 | 4 | 2044076125
| Online PSC |  | https://podminky.urs.cz/item/CS_URS_2026_01/359901111 | [14 empty] | Online PSC | 2
| VV |  | 60,95 |  | 60.95 | [12 empty] | VV | 2 | 2 | True | 1 | ROZPOCET
23 | K | 359901211 | Monitoring stok (kamerový systém) jakékoli výšky nová kanalizace | m | 60.95 | 55.9 | 3407.11 | CS ÚRS 2026 01 |  | základní | 0.085 | 5.1808 | 0 | 0 | 0 | 0 | 4 | K | 2 |  |  |  | ROZPOCET | 3407.11 | 0 | 0 | 0 | 0 | 1 | 3407.11 | 4 | -1237843286
| Online PSC |  | https://podminky.urs.cz/item/CS_URS_2026_01/359901211 | [14 empty] | Online PSC | 2
| VV |  | 60,95 |  | 60.95 | [12 empty] | VV | 2 | 2 | True | 1 | ROZPOCET
141 | K | 359901212 | Monitoring stok (kamerový systém) jakékoli výšky stávající kanalizace | m | 20 | 145 | 2900 | CS ÚRS 2026 01 |  | základní | 0.221 | 4.42 | 0 | 0 | 0 | 0 | 4 | K | 2 |  |  |  | ROZPOCET | 2900 | 0 | 0 | 0 | 0 | 1 | 2900 | 4 | 1238121104
| Online PSC |  | https://podminky.urs.cz/item/CS_URS_2026_01/359901212 | [14 empty] | Online PSC | 2
| P |  | Poznámka k položce: - revize stávajících střešních svodů a přípojek - bude fakturováno dle skutečnosti | [14 empty] | P | 2
| D | 4 | Vodorovné konstrukce |  |  |  | 10570.84 |  |  |  |  | 10.4675 |  | 0 |  | 0 | 1 | D | 1 |  |  |  | ROZPOCET | [6 empty] | 10570.84
24 | K | 451573111 | Lože pod potrubí, stoky a drobné objekty v otevřeném výkopu z písku a štěrkopísku do 63 mm | m3 | 7.948 | 1330 | 10570.84 | CS ÚRS 2026 01 |  | základní | 1.317 | 10.4675 | 0 | 0 | 0 | 0 | 4 | K | 2 |  |  |  | ROZPOCET | 10570.84 | 0 | 0 | 0 | 0 | 1 | 10570.84 | 4 | -983877192
| Online PSC |  | https://podminky.urs.cz/item/CS_URS_2026_01/451573111 | [14 empty] | Online PSC | 2
| VV |  | 42,25*0,9*0,15+(2,5+16,2)*0,8*0,15 |  | 7.948 | [12 empty] | VV | 2 | 2 | True | 1 | ROZPOCET
| D | 5 | Komunikace pozemní |  |  |  | 74301.1 |  |  |  |  | 34.3714 |  | 4.2784 |  | 0 | 1 | D | 1 |  |  |  | ROZPOCET | [6 empty] | 74301.1
25 | K | 564851011 | Podklad ze štěrkodrti ŠD s rozprostřením a zhutněním plochy jednotlivě do 100 m2, po zhutnění tl. 150 mm | m2 | 76.5 | 246 | 18819 | CS ÚRS 2026 01 |  | základní | 0.094 | 7.191 | 0 | 0 | 0 | 0 | 4 | K | 2 |  |  |  | ROZPOCET | 18819 | 0 | 0 | 0 | 0 | 1 | 18819 | 4 | 93882432
| Online PSC |  | https://podminky.urs.cz/item/CS_URS_2026_01/564851011 | [14 empty] | Online PSC | 2
| VV |  | 27,8*2+19*1,1 |  | 76.5 | [12 empty] | VV | 2 | 2 | True | 1 | ROZPOCET
85 | K | 565155001 | Asfaltový beton vrstva podkladní ACP 16 z nemodifikovaného asfaltu s rozprostřením a zhutněním ACP 16 + v pruhu šířky do 1,5 m, po zhutnění tl. 70 mm | m2 | 27.8 | 636 | 17680.8 | CS ÚRS 2026 01 |  | základní | 0.214 | 5.9492 | 0 | 0 | 0 | 0 | 4 | K | 2 |  |  |  | ROZPOCET | 17680.8 | 0 | 0 | 0 | 0 | 1 | 17680.8 | 4 | -79754058
| Online PSC |  | https://podminky.urs.cz/item/CS_URS_2026_01/565155001 | [14 empty] | Online PSC | 2
86 | K | 573111111 | Postřik infiltrační PI z asfaltu silničního s posypem kamenivem, v množství 0,60 kg/m2 | m2 | 27.8 | 19.9 | 553.22 | CS ÚRS 2026 01 |  | základní | 0.004 | 0.1112 | 0 | 0 | 0 | 0 | 4 | K | 2 |  |  |  | ROZPOCET | 553.22 | 0 | 0 | 0 | 0 | 1 | 553.22 | 4 | -1039037314
| Online PSC |  | https://podminky.urs.cz/item/CS_URS_2026_01/573111111 | [14 empty] | Online PSC | 2
87 | K | 573211107 | Postřik spojovací PS bez posypu kamenivem z asfaltu silničního, v množství 0,30 kg/m2 | m2 | 38.75 | 8.21 | 318.14 | CS ÚRS 2026 01 |  | základní | 0.002 | 0.0775 | 0 | 0 | 0 | 0 | 4 | K | 2 |  |  |  | ROZPOCET | 318.14 | 0 | 0 | 0 | 0 | 1 | 318.14 | 4 | -1911130991
| Online PSC |  | https://podminky.urs.cz/item/CS_URS_2026_01/573211107 | [14 empty] | Online PSC | 2
88 | K | 577144011 | Asfaltový beton vrstva obrusná ACO 11 z nemodifikovaného asfaltu s rozprostřením a se zhutněním ACO 11+ v pruhu šířky do 1,5 m, po zhutnění tl. 50 mm | m2 | 38.75 | 511 | 19801.25 | CS ÚRS 2026 01 |  | základní | 0.19 | 7.3625 | 0 | 0 | 0 | 0 | 4 | K | 2 |  |  |  | ROZPOCET | 19801.25 | 0 | 0 | 0 | 0 | 1 | 19801.25 | 4 | 1651981649
| Online PSC |  | https://podminky.urs.cz/item/CS_URS_2026_01/577144011 | [14 empty] | Online PSC | 2
91 | K | 596211110 | Kladení dlažby z betonových zámkových dlaždic komunikací pro pěší ručně s ložem z kameniva těženého nebo drceného tl. do 40 mm, s vyplněním spár s dvojitým hutněním, vibrováním a se smetením přebytečného materiálu na krajnici tl. 60 mm skupiny A, pro plochy do 50 m2 | m2 | 19 | 472 | 8968 | CS ÚRS 2026 01 |  | základní | 0.72 | 13.68 | 0.08922 | 1.6952 | 0 | 0 | 4 | K | 2 |  |  |  | ROZPOCET | 8968 | 0 | 0 | 0 | 0 | 1 | 8968 | 4 | 548948165
| Online PSC |  | https://podminky.urs.cz/item/CS_URS_2026_01/596211110 | [14 empty] | Online PSC | 2
92 | M | 59245018 | dlažba skladebná betonová 200x100mm tl 60mm přírodní | m2 | 19.57 | 417 | 8160.69 | CS ÚRS 2026 01 |  | základní | 0 | 0 | 0.132 | 2.5832 | 0 | 0 | 8 | M | 2 |  |  |  | ROZPOCET | 8160.69 | 0 | 0 | 0 | 0 | 1 | 8160.69 | 4 | 1938118190
| VV |  | 19*1,03 'Přepočtené koeficientem množství |  | 19.57 | [12 empty] | VV | 2 | 2 | False | 1 | ROZPOCET
| D | 6 | Úpravy povrchů, podlahy a osazování výplní |  |  |  | 3881.2 |  |  |  |  | 2.356 |  | 2.2779 |  | 0 | 1 | D | 1 |  |  |  | ROZPOCET | [6 empty] | 3881.2
30 | K | 637121111 | Okapový chodník z kameniva s udusáním a urovnáním povrchu z kačírku tl. 100 mm | m2 | 12.4 | 313 | 3881.2 | CS ÚRS 2026 01 |  | základní | 0.19 | 2.356 | 0.1837 | 2.2779 | 0 | 0 | 4 | K | 2 |  |  |  | ROZPOCET | 3881.2 | 0 | 0 | 0 | 0 | 1 | 3881.2 | 4 | -741730903
| Online PSC |  | https://podminky.urs.cz/item/CS_URS_2026_01/637121111 | [14 empty] | Online PSC | 2
| VV |  | 8,7+3,7 |  | 12.4 | [12 empty] | VV | 2 | 2 | True | 1 | ROZPOCET
| D | 8 | Trubní vedení |  |  |  | 125330.84 |  |  |  |  | 66.2692 |  | 2.723 |  | 0 | 1 | D | 1 |  |  |  | ROZPOCET | [6 empty] | 125330.84
31 | K | 721170976 | Opravy odpadního potrubí plastového krácení trub DN 150 | kus | 2 | 26.4 | 52.8 | CS ÚRS 2026 01 |  | základní | 0.04 | 0.08 | 0 | 0 | 0 | 0 | 4 | K | 2 |  |  |  | ROZPOCET | 52.8 | 0 | 0 | 0 | 0 | 1 | 52.8 | 4 | -1896281262
| Online PSC |  | https://podminky.urs.cz/item/CS_URS_2026_01/721170976 | [14 empty] | Online PSC | 2
129 | K | 871263121 | Montáž kanalizačního potrubí z tvrdého PVC-U hladkého plnostěnného tuhost SN 8 DN 110 | m | 2.5 | 180 | 450 | CS ÚRS 2026 01 |  | základní | 0.272 | 0.68 | 1e-05 | 2.5e-05 | 0 | 0 | 4 | K | 2 |  |  |  | ROZPOCET | 450 | 0 | 0 | 0 | 0 | 1 | 450 | 4 | 1559117667
| Online PSC |  | https://podminky.urs.cz/item/CS_URS_2026_01/871263121 | [14 empty] | Online PSC | 2
130 | M | 28611118 | trubka kanalizační PVC-U plnostěnná jednovrstvá DN 110x1000mm SN8 | m | 2.575 | 251 | 646.33 | CS ÚRS 2026 01 |  | základní | 0 | 0 | 0.00145 | 0.0037338 | 0 | 0 | 8 | M | 2 |  |  |  | ROZPOCET | 646.33 | 0 | 0 | 0 | 0 | 1 | 646.33 | 4 | 1272096908
| VV |  | 2,5*1,03 'Přepočtené koeficientem množství |  | 2.575 | [12 empty] | VV | 2 | 2 | False | 1 | ROZPOCET
32 | K | 871313121 | Montáž kanalizačního potrubí z tvrdého PVC-U hladkého plnostěnného tuhost SN 8 DN 160 | m | 16.2 | 192 | 3110.4 | CS ÚRS 2026 01 |  | základní | 0.292 | 4.7304 | 1e-05 | 0.000162 | 0 | 0 | 4 | K | 2 |  |  |  | ROZPOCET | 3110.4 | 0 | 0 | 0 | 0 | 1 | 3110.4 | 4 | -1234490451
| Online PSC |  | https://podminky.urs.cz/item/CS_URS_2026_01/871313121 | [14 empty] | Online PSC | 2
| VV |  | 16,2 |  | 16.2 | [12 empty] | VV | 2 | 2 | True | 1 | ROZPOCET
33 | M | 28611165 | trubka kanalizační PVC-U plnostěnná jednovrstvá DN 160x3000mm SN8 | m | 16.686 | 376 | 6273.94 | CS ÚRS 2026 01 |  | základní | 0 | 0 | 0.00267 | 0.044552 | 0 | 0 | 8 | M | 2 |  |  |  | ROZPOCET | 6273.94 | 0 | 0 | 0 | 0 | 1 | 6273.94 | 4 | 1659853758
| VV |  | 16,2*1,03 'Přepočtené koeficientem množství |  | 16.686 | [12 empty] | VV | 2 | 2 | False | 1 | ROZPOCET
108 | K | 871353121 | Montáž kanalizačního potrubí z tvrdého PVC-U hladkého plnostěnného tuhost SN 8 DN 200 | m | 42.25 | 203 | 8576.75 | CS ÚRS 2026 01 |  | základní | 0.312 | 13.182 | 1e-05 | 0.0004225 | 0 | 0 | 4 | K | 2 |  |  |  | ROZPOCET | 8576.75 | 0 | 0 | 0 | 0 | 1 | 8576.75 | 4 | 1739675433
| Online PSC |  | https://podminky.urs.cz/item/CS_URS_2026_01/871353121 | [14 empty] | Online PSC | 2
| VV |  | 42,25 |  | 42.25 | [12 empty] | VV | 2 | 2 | True | 1 | ROZPOCET
109 | M | 28611168 | trubka kanalizační PVC-U plnostěnná jednovrstvá DN 200x3000mm SN8 | m | 42.884 | 524 | 22471.22 | CS ÚRS 2026 01 |  | základní | 0 | 0 | 0.00445 | 0.19083 | 0 | 0 | 8 | M | 2 |  |  |  | ROZPOCET | 22471.22 | 0 | 0 | 0 | 0 | 1 | 22471.22 | 4 | 336056674
| VV |  | 42,25*1,015 'Přepočtené koeficientem množství |  | 42.884 | [12 empty] | VV | 2 | 2 | False | 1 | ROZPOCET
137 | K | 877260310 | Montáž tvarovek na kanalizačním plastovém potrubí z PP nebo PVC-U hladkého plnostěnného kolen, víček nebo hrdlových uzávěrů DN 100 | kus | 4 | 273 | 1092 | CS ÚRS 2026 01 |  | základní | 0.572 | 2.288 | 0 | 0 | 0 | 0 | 4 | K | 2 |  |  |  | ROZPOCET | 1092 | 0 | 0 | 0 | 0 | 1 | 1092 | 4 | -1251805214
| Online PSC |  | https://podminky.urs.cz/item/CS_URS_2026_01/877260310 | [14 empty] | Online PSC | 2
138 | M | 28611349 | koleno kanalizační PVC KG 110x15° | kus | 1.01 | 49 | 49.49 | CS ÚRS 2026 01 |  | základní | 0 | 0 | 0.00022 | 0.0002222 | 0 | 0 | 8 | M | 2 |  |  |  | ROZPOCET | 49.49 | 0 | 0 | 0 | 0 | 1 | 49.49 | 4 | -988958078
| VV |  | 1*1,01 'Přepočtené koeficientem množství |  | 1.01 | [12 empty] | VV | 2 | 2 | False | 1 | ROZPOCET
139 | M | 28611350 | koleno kanalizační PVC KG 110x30° | kus | 1.01 | 54.1 | 54.64 | CS ÚRS 2026 01 |  | základní | 0 | 0 | 0.00026 | 0.0002626 | 0 | 0 | 8 | M | 2 |  |  |  | ROZPOCET | 54.64 | 0 | 0 | 0 | 0 | 1 | 54.64 | 4 | 335628165
| VV |  | 1*1,01 'Přepočtené koeficientem množství |  | 1.01 | [12 empty] | VV | 2 | 2 | False | 1 | ROZPOCET
140 | M | 28611351 | koleno kanalizační PVC KG 110x45° | kus | 2.02 | 54 | 109.08 | CS ÚRS 2026 01 |  | základní | 0 | 0 | 0.00028 | 0.0005656 | 0 | 0 | 8 | M | 2 |  |  |  | ROZPOCET | 109.08 | 0 | 0 | 0 | 0 | 1 | 109.08 | 4 | -466914312
| VV |  | 2*1,01 'Přepočtené koeficientem množství |  | 2.02 | [12 empty] | VV | 2 | 2 | False | 1 | ROZPOCET
34 | K | 877310310 | Montáž tvarovek na kanalizačním plastovém potrubí z PP nebo PVC-U hladkého plnostěnného kolen, víček nebo hrdlových uzávěrů DN 150 | kus | 13 | 325 | 4225 | CS ÚRS 2026 01 |  | základní | 0.683 | 8.879 | 0 | 0 | 0 | 0 | 4 | K | 2 |  |  |  | ROZPOCET | 4225 | 0 | 0 | 0 | 0 | 1 | 4225 | 4 | 558277940
| Online PSC |  | https://podminky.urs.cz/item/CS_URS_2026_01/877310310 | [14 empty] | Online PSC | 2
135 | M | 28611359 | koleno kanalizační PVC KG 160x15° | kus | 5.05 | 129 | 651.45 | CS ÚRS 2026 01 |  | základní | 0 | 0 | 0.00054 | 0.002727 | 0 | 0 | 8 | M | 2 |  |  |  | ROZPOCET | 651.45 | 0 | 0 | 0 | 0 | 1 | 651.45 | 4 | 1989506668
| VV |  | 5*1,01 'Přepočtené koeficientem množství |  | 5.05 | [12 empty] | VV | 2 | 2 | False | 1 | ROZPOCET
136 | M | 28611360 | koleno kanalizační PVC KG 160x30° | kus | 3.03 | 138 | 418.14 | CS ÚRS 2026 01 |  | základní | 0 | 0 | 0.00064 | 0.0019392 | 0 | 0 | 8 | M | 2 |  |  |  | ROZPOCET | 418.14 | 0 | 0 | 0 | 0 | 1 | 418.14 | 4 | 748104818
| VV |  | 3*1,01 'Přepočtené koeficientem množství |  | 3.03 | [12 empty] | VV | 2 | 2 | False | 1 | ROZPOCET
35 | M | 28611361 | koleno kanalizační PVC KG 160x45° | kus | 3.03 | 129 | 390.87 | CS ÚRS 2026 01 |  | základní | 0 | 0 | 0.00065 | 0.0019695 | 0 | 0 | 8 | M | 2 |  |  |  | ROZPOCET | 390.87 | 0 | 0 | 0 | 0 | 1 | 390.87 | 4 | -688871865
| VV |  | 3*1,01 'Přepočtené koeficientem množství |  | 3.03 | [12 empty] | VV | 2 | 2 | False | 1 | ROZPOCET
36 | M | 28611363 | koleno kanalizační PVC KG 160x87° | kus | 2.02 | 171 | 345.42 | CS ÚRS 2026 01 |  | základní | 0 | 0 | 0.00088 | 0.0017776 | 0 | 0 | 8 | M | 2 |  |  |  | ROZPOCET | 345.42 | 0 | 0 | 0 | 0 | 1 | 345.42 | 4 | 809781088
| VV |  | 2*1,01 'Přepočtené koeficientem množství |  | 2.02 | [12 empty] | VV | 2 | 2 | False | 1 | ROZPOCET
37 | K | 877310320 | Montáž tvarovek na kanalizačním plastovém potrubí z PP nebo PVC-U hladkého plnostěnného odboček DN 150 | kus | 4 | 547 | 2188 | CS ÚRS 2026 01 |  | základní | 1.132 | 4.528 | 0 | 0 | 0 | 0 | 4 | K | 2 |  |  |  | ROZPOCET | 2188 | 0 | 0 | 0 | 0 | 1 | 2188 | 4 | 1958505771
| Online PSC |  | https://podminky.urs.cz/item/CS_URS_2026_01/877310320 | [14 empty] | Online PSC | 2
38 | M | 28611429 | odbočka kanalizační plastová s hrdlem KG 160/160/87° | kus | 1.01 | 290 | 292.9 | CS ÚRS 2026 01 |  | základní | 0 | 0 | 0.00125 | 0.0012625 | 0 | 0 | 8 | M | 2 |  |  |  | ROZPOCET | 292.9 | 0 | 0 | 0 | 0 | 1 | 292.9 | 4 | 1420493183
| VV |  | 1*1,01 'Přepočtené koeficientem množství |  | 1.01 | [12 empty] | VV | 2 | 2 | False | 1 | ROZPOCET
131 | M | 28611912 | odbočka kanalizační plastová s hrdlem KG 160/110/45° | kus | 1.01 | 228 | 230.28 | CS ÚRS 2026 01 |  | základní | 0 | 0 | 0.00128 | 0.0012928 | 0 | 0 | 8 | M | 2 |  |  |  | ROZPOCET | 230.28 | 0 | 0 | 0 | 0 | 1 | 230.28 | 4 | 822840065
| VV |  | 1*1,01 'Přepočtené koeficientem množství |  | 1.01 | [12 empty] | VV | 2 | 2 | False | 1 | ROZPOCET
93 | M | 28610652R90 | odbočka drenážního tyčového systému inženýrských liniových staveb HD-PE 90° SN 4 DN 150/150 | kus | 2.02 | 581 | 1173.62 |  |  | základní | 0 | 0 | 0.0014 | 0.002828 | 0 | 0 | 8 | M | 2 |  |  |  | ROZPOCET | 1173.62 | 0 | 0 | 0 | 0 | 1 | 1173.62 | 4 | -1590906560
| VV |  | 2*1,01 'Přepočtené koeficientem množství |  | 2.02 | [12 empty] | VV | 2 | 2 | False | 1 | ROZPOCET
39 | K | 877310330 | Montáž tvarovek na kanalizačním plastovém potrubí z PP nebo PVC-U hladkého plnostěnného spojek nebo redukcí DN 150 | kus | 1 | 325 | 325 | CS ÚRS 2026 01 |  | základní | 0.683 | 0.683 | 0 | 0 | 0 | 0 | 4 | K | 2 |  |  |  | ROZPOCET | 325 | 0 | 0 | 0 | 0 | 1 | 325 | 4 | 1170225340
| Online PSC |  | https://podminky.urs.cz/item/CS_URS_2026_01/877310330 | [14 empty] | Online PSC | 2
40 | M | XSSPOJ150 | pružná spojka pro kanalizaci ze syntetické pryže pro napojení potrubí DN150 | kus | 1.01 | 912 | 921.12 |  |  | základní | 0 | 0 | 0.0017 | 0.001717 | 0 | 0 | 8 | M | 2 |  |  |  | ROZPOCET | 921.12 | 0 | 0 | 0 | 0 | 1 | 921.12 | 4 | -635562847
| P |  | Poznámka k položce: Materiál: syntetická pryž EPDM/SBR nerez ocel AISI 304 (1.4301) - skutečný rozměr stávajícího potrubí musí být ověřen při stavbě ve výkopu - předpokládá se použití přechodové spojky pro spojování odlišných typů a rozměrů trubek - v případě potřeby včetně vyrovnávacích kroužků pro napojení trubek z různých materiálů a různých vnějších průmerů | [14 empty] | P | 2
| VV |  | 1*1,01 'Přepočtené koeficientem množství |  | 1.01 | [12 empty] | VV | 2 | 2 | False | 1 | ROZPOCET
110 | K | 877350310 | Montáž tvarovek na kanalizačním plastovém potrubí z PP nebo PVC-U hladkého plnostěnného kolen, víček nebo hrdlových uzávěrů DN 200 | kus | 2 | 353 | 706 | CS ÚRS 2026 01 |  | základní | 0.745 | 1.49 | 0 | 0 | 0 | 0 | 4 | K | 2 |  |  |  | ROZPOCET | 706 | 0 | 0 | 0 | 0 | 1 | 706 | 4 | -1573611345
| Online PSC |  | https://podminky.urs.cz/item/CS_URS_2026_01/877350310 | [14 empty] | Online PSC | 2
| VV |  | 2 |  | 2 | [12 empty] | VV | 2 | 2 | True | 1 | ROZPOCET
112 | M | 28611368 | koleno kanalizační PVC KG 200x87° | kus | 2.02 | 337 | 680.74 | CS ÚRS 2026 01 |  | základní | 0 | 0 | 0.00167 | 0.0033734 | 0 | 0 | 8 | M | 2 |  |  |  | ROZPOCET | 680.74 | 0 | 0 | 0 | 0 | 1 | 680.74 | 4 | 483620073
| VV |  | 2*1,01 'Přepočtené koeficientem množství |  | 2.02 | [12 empty] | VV | 2 | 2 | False | 1 | ROZPOCET
132 | K | 877350320 | Montáž tvarovek na kanalizačním plastovém potrubí z PP nebo PVC-U hladkého plnostěnného odboček DN 200 | kus | 5 | 587 | 2935 | CS ÚRS 2026 01 |  | základní | 1.217 | 6.085 | 0 | 0 | 0 | 0 | 4 | K | 2 |  |  |  | ROZPOCET | 2935 | 0 | 0 | 0 | 0 | 1 | 2935 | 4 | 1163812
| Online PSC |  | https://podminky.urs.cz/item/CS_URS_2026_01/877350320 | [14 empty] | Online PSC | 2
133 | M | 28611918 | odbočka kanalizační plastová s hrdlem KG 200/160/45° | kus | 4.04 | 452 | 1826.08 | CS ÚRS 2026 01 |  | základní | 0 | 0 | 0.0034 | 0.013736 | 0 | 0 | 8 | M | 2 |  |  |  | ROZPOCET | 1826.08 | 0 | 0 | 0 | 0 | 1 | 1826.08 | 4 | -1073215547
| VV |  | 4*1,01 'Přepočtené koeficientem množství |  | 4.04 | [12 empty] | VV | 2 | 2 | False | 1 | ROZPOCET
134 | M | 28611432 | odbočka kanalizační plastová s hrdlem KG 200/160/87° | kus | 1.01 | 489 | 493.89 | CS ÚRS 2026 01 |  | základní | 0 | 0 | 0.0028 | 0.002828 | 0 | 0 | 8 | M | 2 |  |  |  | ROZPOCET | 493.89 | 0 | 0 | 0 | 0 | 1 | 493.89 | 4 | 1534987066
| VV |  | 1*1,01 'Přepočtené koeficientem množství |  | 1.01 | [12 empty] | VV | 2 | 2 | False | 1 | ROZPOCET
115 | K | 895941342 | Osazení vpusti uliční z betonových dílců DN 500 dno nízké s kalištěm | kus | 2 | 1330 | 2660 | CS ÚRS 2026 01 |  | základní | 1.847 | 3.694 | 0.12526 | 0.25052 | 0 | 0 | 4 | K | 2 |  |  |  | ROZPOCET | 2660 | 0 | 0 | 0 | 0 | 1 | 2660 | 4 | 417202259
| Online PSC |  | https://podminky.urs.cz/item/CS_URS_2026_01/895941342 | [14 empty] | Online PSC | 2
116 | M | 59224469 | vpusť uliční DN 500 kaliště nízké 500/225x65mm | kus | 2.02 | 622 | 1256.44 | CS ÚRS 2026 01 |  | základní | 0 | 0 | 0.1 | 0.202 | 0 | 0 | 8 | M | 2 |  |  |  | ROZPOCET | 1256.44 | 0 | 0 | 0 | 0 | 1 | 1256.44 | 4 | -1414270567
| VV |  | 2*1,01 'Přepočtené koeficientem množství |  | 2.02 | [12 empty] | VV | 2 | 2 | False | 1 | ROZPOCET
117 | K | 895941351 | Osazení vpusti uliční z betonových dílců DN 500 skruž horní pro čtvercovou vtokovou mříž | kus | 2 | 1030 | 2060 | CS ÚRS 2026 01 |  | základní | 1.417 | 2.834 | 0.03076 | 0.06152 | 0 | 0 | 4 | K | 2 |  |  |  | ROZPOCET | 2060 | 0 | 0 | 0 | 0 | 1 | 2060 | 4 | 749758056
| Online PSC |  | https://podminky.urs.cz/item/CS_URS_2026_01/895941351 | [14 empty] | Online PSC | 2
118 | M | XSVPHDM | vpusť uliční dílec horní pro čtvercovou vtokovou mříž 190x500 | kus | 2.02 | 594 | 1199.88 |  |  | základní | 0 | 0 | 0.07 | 0.1414 | 0 | 0 | 8 | M | 2 |  |  |  | ROZPOCET | 1199.88 | 0 | 0 | 0 | 0 | 1 | 1199.88 | 4 | 113670027
| VV |  | 2*1,01 'Přepočtené koeficientem množství |  | 2.02 | [12 empty] | VV | 2 | 2 | False | 1 | ROZPOCET
119 | K | 895941362 | Osazení vpusti uliční z betonových dílců DN 500 skruž středová 590 mm | kus | 2 | 1430 | 2860 | CS ÚRS 2026 01 |  | základní | 2.108 | 4.216 | 0.03076 | 0.06152 | 0 | 0 | 4 | K | 2 |  |  |  | ROZPOCET | 2860 | 0 | 0 | 0 | 0 | 1 | 2860 | 4 | -1799652557
| Online PSC |  | https://podminky.urs.cz/item/CS_URS_2026_01/895941362 | [14 empty] | Online PSC | 2
120 | M | 59224462 | vpusť uliční DN 500 skruž průběžná vysoká betonová 500/590x65mm | kus | 2.02 | 794 | 1603.88 | CS ÚRS 2026 01 |  | základní | 0 | 0 | 0.155 | 0.3131 | 0 | 0 | 8 | M | 2 |  |  |  | ROZPOCET | 1603.88 | 0 | 0 | 0 | 0 | 1 | 1603.88 | 4 | -1604504016
| VV |  | 2*1,01 'Přepočtené koeficientem množství |  | 2.02 | [12 empty] | VV | 2 | 2 | False | 1 | ROZPOCET
121 | K | 895941367 | Osazení vpusti uliční z betonových dílců DN 500 skruž průběžná se zápachovou uzávěrkou | kus | 2 | 1800 | 3600 | CS ÚRS 2026 01 |  | základní | 2.418 | 4.836 | 0.03076 | 0.06152 | 0 | 0 | 4 | K | 2 |  |  |  | ROZPOCET | 3600 | 0 | 0 | 0 | 0 | 1 | 3600 | 4 | 162738979
| Online PSC |  | https://podminky.urs.cz/item/CS_URS_2026_01/895941367 | [14 empty] | Online PSC | 2
122 | M | 59224467 | vpusť uliční DN 500 skruž průběžná 500/590x65mm betonová se zápachovou uzávěrkou 150mm PVC | kus | 1.01 | 2930 | 2959.3 | CS ÚRS 2026 01 |  | základní | 0 | 0 | 0.35 | 0.3535 | 0 | 0 | 8 | M | 2 |  |  |  | ROZPOCET | 2959.3 | 0 | 0 | 0 | 0 | 1 | 2959.3 | 4 | 1965215570
| VV |  | 1*1,01 'Přepočtené koeficientem množství |  | 1.01 | [12 empty] | VV | 2 | 2 | False | 1 | ROZPOCET
126 | M | 59224468 | vpusť uliční DN 500 skruž průběžná 500/590x65mm betonová se zápachovou uzávěrkou 200mm PVC | kus | 1.01 | 3000 | 3030 | CS ÚRS 2026 01 |  | základní | 0 | 0 | 0.35 | 0.3535 | 0 | 0 | 8 | M | 2 |  |  |  | ROZPOCET | 3030 | 0 | 0 | 0 | 0 | 1 | 3030 | 4 | 1105722882
| VV |  | 1*1,01 'Přepočtené koeficientem množství |  | 1.01 | [12 empty] | VV | 2 | 2 | False | 1 | ROZPOCET
123 | K | 899204112 | Osazení mříží litinových včetně rámů a košů na bahno pro třídu zatížení D400, E600 | kus | 2 | 1670 | 3340 | CS ÚRS 2026 01 |  | základní | 2.064 | 4.128 | 0.21734 | 0.43468 | 0 | 0 | 4 | K | 2 |  |  |  | ROZPOCET | 3340 | 0 | 0 | 0 | 0 | 1 | 3340 | 4 | -1889444379
| Online PSC |  | https://podminky.urs.cz/item/CS_URS_2026_01/899204112 | [14 empty] | Online PSC | 2
124 | M | 55242320 | mříž vtoková litinová plochá 500x500mm | kus | 2.02 | 7880 | 15917.6 | CS ÚRS 2026 01 |  | základní | 0 | 0 | 0.0506 | 0.10221 | 0 | 0 | 8 | M | 2 |  |  |  | ROZPOCET | 15917.6 | 0 | 0 | 0 | 0 | 1 | 15917.6 | 4 | 1588676599
| VV |  | 2*1,01 'Přepočtené koeficientem množství |  | 2.02 | [12 empty] | VV | 2 | 2 | False | 1 | ROZPOCET
125 | M | XSKOSBAHV | kalový koš pro uliční vpust žárově zinkovaný - vysoký | kus | 2.02 | 786 | 1587.72 |  |  | základní | 0 | 0 | 0.0065 | 0.01313 | 0 | 0 | 8 | M | 2 |  |  |  | ROZPOCET | 1587.72 | 0 | 0 | 0 | 0 | 1 | 1587.72 | 4 | -545895098
| VV |  | 2*1,01 'Přepočtené koeficientem množství |  | 2.02 | [12 empty] | VV | 2 | 2 | False | 1 | ROZPOCET
61 | K | 721241103 | Lapače střešních splavenin litinové DN 150 | kus | 3 | 7140 | 21420 | CS ÚRS 2026 01 |  | základní | 0.804 | 2.412 | 0.0309 | 0.0927 | 0 | 0 | 4 | K | 2 |  |  |  | ROZPOCET | 21420 | 0 | 0 | 0 | 0 | 1 | 21420 | 4 | 1480689954
| Online PSC |  | https://podminky.urs.cz/item/CS_URS_2026_01/721241103 | [14 empty] | Online PSC | 2
41 | K | 899722113 | Krytí potrubí z plastů výstražnou fólií z PVC šířky přes 25 do 34 cm | m | 60.95 | 18.8 | 1145.86 | CS ÚRS 2026 01 |  | základní | 0.025 | 1.5238 | 9e-05 | 0.0054855 | 0 | 0 | 4 | K | 2 |  |  |  | ROZPOCET | 1145.86 | 0 | 0 | 0 | 0 | 1 | 1145.86 | 4 | -424421171
| Online PSC |  | https://podminky.urs.cz/item/CS_URS_2026_01/899722113 | [14 empty] | Online PSC | 2
| VV |  | 60,95 |  | 60.95 | [12 empty] | VV | 2 | 2 | True | 1 | ROZPOCET
| D | 9 | Ostatní konstrukce a práce, bourání |  |  |  | 131458.6 |  |  |  |  | 37.4943 |  | 18.4638 |  | 5.614 | 1 | D | 1 |  |  |  | ROZPOCET | [6 empty] | 131458.6
56 | K | 916131213 | Osazení silničního obrubníku betonového se zřízením lože, s vyplněním a zatřením spár cementovou maltou stojatého s boční opěrou z betonu prostého, do lože z betonu prostého | m | 26.5 | 412 | 10918 | CS ÚRS 2026 01 |  | základní | 0.268 | 7.102 | 0.1685 | 4.4653 | 0 | 0 | 4 | K | 2 |  |  |  | ROZPOCET | 10918 | 0 | 0 | 0 | 0 | 1 | 10918 | 4 | 1446158350
| Online PSC |  | https://podminky.urs.cz/item/CS_URS_2026_01/916131213 | [14 empty] | Online PSC | 2
57 | M | 59217031 | obrubník silniční betonový 1000x150x250mm | m | 26.01 | 249 | 6476.49 | CS ÚRS 2026 01 |  | základní | 0 | 0 | 0.08 | 2.0808 | 0 | 0 | 8 | M | 2 |  |  |  | ROZPOCET | 6476.49 | 0 | 0 | 0 | 0 | 1 | 6476.49 | 4 | 862457166
| VV |  | 25,5*1,02 'Přepočtené koeficientem množství |  | 26.01 | [12 empty] | VV | 2 | 2 | False | 1 | ROZPOCET
58 | M | 59217030 | obrubník silniční betonový přechodový 1000x150x150-250mm | m | 1.02 | 548 | 558.96 | CS ÚRS 2026 01 |  | základní | 0 | 0 | 0.06567 | 0.066983 | 0 | 0 | 8 | M | 2 |  |  |  | ROZPOCET | 558.96 | 0 | 0 | 0 | 0 | 1 | 558.96 | 4 | -188404968
| VV |  | 1*1,02 'Přepočtené koeficientem množství |  | 1.02 | [12 empty] | VV | 2 | 2 | False | 1 | ROZPOCET
43 | K | 916231213 | Osazení chodníkového obrubníku betonového se zřízením lože, s vyplněním a zatřením spár cementovou maltou stojatého s boční opěrou z betonu prostého, do lože z betonu prostého | m | 38.1 | 352 | 13411.2 | CS ÚRS 2026 01 |  | základní | 0.239 | 9.1059 | 0.14042 | 5.35 | 0 | 0 | 4 | K | 2 |  |  |  | ROZPOCET | 13411.2 | 0 | 0 | 0 | 0 | 1 | 13411.2 | 4 | 2084212999
| Online PSC |  | https://podminky.urs.cz/item/CS_URS_2026_01/916231213 | [14 empty] | Online PSC | 2
| VV |  | 1+37,1 |  | 38.1 | [12 empty] | VV | 2 | 2 | True | 1 | ROZPOCET
44 | M | 59217016 | obrubník betonový chodníkový 1000x80x250mm | m | 1.01 | 168 | 169.68 | CS ÚRS 2026 01 |  | základní | 0 | 0 | 0.045 | 0.04545 | 0 | 0 | 8 | M | 2 |  |  |  | ROZPOCET | 169.68 | 0 | 0 | 0 | 0 | 1 | 169.68 | 4 | -443804639
| VV |  | 1*1,01 'Přepočtené koeficientem množství |  | 1.01 | [12 empty] | VV | 2 | 2 | False | 1 | ROZPOCET
107 | M | 59217060 | obrubník parkový betonový 1000x50x200mm přírodní | m | 37.471 | 85 | 3185.04 | CS ÚRS 2026 01 |  | základní | 0 | 0 | 0.021 | 0.78689 | 0 | 0 | 8 | M | 2 |  |  |  | ROZPOCET | 3185.04 | 0 | 0 | 0 | 0 | 1 | 3185.04 | 4 | -272064650
| VV |  | 26,7+6,4+4,0 |  | 37.1 | [12 empty] | VV | 2 | 2 | True | 1 | ROZPOCET
| VV |  | 37,1*1,01 'Přepočtené koeficientem množství |  | 37.471 | [12 empty] | VV | 2 | 2 | False | 1 | ROZPOCET
89 | K | 919732211 | Styčná pracovní spára při napojení nového živičného povrchu na stávající se zalitím za tepla modifikovanou asfaltovou hmotou s posypem vápenným hydrátem šířky do 15 mm, hloubky do 25 mm včetně prořezání spáry | m | 35.4 | 134 | 4743.6 | CS ÚRS 2026 01 |  | základní | 0.186 | 6.5844 | 0.00061 | 0.021594 | 0 | 0 | 4 | K | 2 |  |  |  | ROZPOCET | 4743.6 | 0 | 0 | 0 | 0 | 1 | 4743.6 | 4 | 1219839383
| Online PSC |  | https://podminky.urs.cz/item/CS_URS_2026_01/919732211 | [14 empty] | Online PSC | 2
| VV |  | 30,3+5,1 |  | 35.4 | [12 empty] | VV | 2 | 2 | True | 1 | ROZPOCET
90 | K | 919735112 | Řezání stávajícího živičného krytu nebo podkladu hloubky přes 50 do 100 mm | m | 36 | 113 | 4068 | CS ÚRS 2026 01 |  | základní | 0.196 | 7.056 | 0 | 0 | 0 | 0 | 4 | K | 2 |  |  |  | ROZPOCET | 4068 | 0 | 0 | 0 | 0 | 1 | 4068 | 4 | 437387795
| Online PSC |  | https://podminky.urs.cz/item/CS_URS_2026_01/919735112 | [14 empty] | Online PSC | 2
| VV |  | 31,5+4,5 |  | 36 | [12 empty] | VV | 2 | 2 | True | 1 | ROZPOCET
127 | K | 935112211 | Osazení betonového příkopového žlabu s vyplněním a zatřením spár cementovou maltou s ložem tl. 100 mm z betonu prostého z betonových příkopových tvárnic šířky přes 500 do 800 mm | m | 15.5 | 362 | 5611 | CS ÚRS 2026 01 |  | základní | 0.248 | 3.844 | 0.16371 | 2.5375 | 0 | 0 | 4 | K | 2 |  |  |  | ROZPOCET | 5611 | 0 | 0 | 0 | 0 | 1 | 5611 | 4 | 1261942470
| Online PSC |  | https://podminky.urs.cz/item/CS_URS_2026_01/935112211 | [14 empty] | Online PSC | 2
| VV |  | 9,7+5,8 |  | 15.5 | [12 empty] | VV | 2 | 2 | True | 1 | ROZPOCET
128 | M | 59227723 | žlab dvouvrstvý vibrolisovaný pro povrchové odvodnění betonový 80x330x590/669mm | kus | 46.965 | 132 | 6199.38 | CS ÚRS 2026 01 |  | základní | 0 | 0 | 0.046 | 2.1604 | 0 | 0 | 8 | M | 2 |  |  |  | ROZPOCET | 6199.38 | 0 | 0 | 0 | 0 | 1 | 6199.38 | 4 | 1068066475
| VV |  | 15,5*3 |  | 46.5 | [12 empty] | VV | 2 | 2 | True | 1 | ROZPOCET
| VV |  | 46,5*1,01 'Přepočtené koeficientem množství |  | 46.965 | [12 empty] | VV | 2 | 2 | False | 1 | ROZPOCET
96 | K | 935113111 | Osazení odvodňovacího žlabu s krycím roštem polymerbetonového šířky do 210 mm | m | 1 | 625 | 625 | CS ÚRS 2026 01 |  | základní | 0.269 | 0.269 | 0.29221 | 0.29221 | 0 | 0 | 4 | K | 2 |  |  |  | ROZPOCET | 625 | 0 | 0 | 0 | 0 | 1 | 625 | 4 | 1247281178
| Online PSC |  | https://podminky.urs.cz/item/CS_URS_2026_01/935113111 | [14 empty] | Online PSC | 2
98 | M | 59227104 | žlab odvodňovací z polymerbetonu bez spádu dna se svislým odtokem a integrovaným těsněním pozinkovaná hrana š 100mm | m | 1.01 | 2850 | 2878.5 | CS ÚRS 2026 01 |  | základní | 0 | 0 | 0.0215 | 0.021715 | 0 | 0 | 8 | M | 2 |  |  |  | ROZPOCET | 2878.5 | 0 | 0 | 0 | 0 | 1 | 2878.5 | 4 | -125047105
| VV |  | 1*1,01 'Přepočtené koeficientem množství |  | 1.01 | [12 empty] | VV | 2 | 2 | False | 1 | ROZPOCET
102 | M | 59227103RS | žlab odvodňovací z polymerbetonu se spádem dna 0,5% litinová hrana š 200mm | m | 4.04 | 4200 | 16968 |  |  | základní | 0 | 0 | 0.0475 | 0.1919 | 0 | 0 | 8 | M | 2 |  |  |  | ROZPOCET | 16968 | 0 | 0 | 0 | 0 | 1 | 16968 | 4 | 1427149189
| P |  | Poznámka k položce: - typ 1-4 | [14 empty] | P | 2
| VV |  | 4*1,01 'Přepočtené koeficientem množství |  | 4.04 | [12 empty] | VV | 2 | 2 | False | 1 | ROZPOCET
103 | M | 59227025RLT | čelo plné na začátek a konec odvodňovacího žlabu polymerbeton litinová hrana š 200mm | kus | 2.02 | 697 | 1407.94 |  |  | základní | 0 | 0 | 0.0036 | 0.007272 | 0 | 0 | 8 | M | 2 |  |  |  | ROZPOCET | 1407.94 | 0 | 0 | 0 | 0 | 1 | 1407.94 | 4 | 980063653
| VV |  | 2*1,01 'Přepočtené koeficientem množství |  | 2.02 | [12 empty] | VV | 2 | 2 | False | 1 | ROZPOCET
104 | M | 56241035 | rošt mřížkový D400 litina pro žlab š 200mm | m | 4.545 | 4840 | 21997.8 | CS ÚRS 2026 01 |  | základní | 0 | 0 | 0.0169 | 0.07681 | 0 | 0 | 8 | M | 2 |  |  |  | ROZPOCET | 21997.8 | 0 | 0 | 0 | 0 | 1 | 21997.8 | 4 | 1802604290
| VV |  | 4,5*1,01 'Přepočtené koeficientem množství |  | 4.545 | [12 empty] | VV | 2 | 2 | False | 1 | ROZPOCET
99 | M | 59227021 | čelo plné na začátek a konec odvodňovacího žlabu polymerbeton pozink hrana š 100mm | kus | 1.01 | 429 | 433.29 | CS ÚRS 2026 01 |  | základní | 0 | 0 | 0.0016 | 0.001616 | 0 | 0 | 8 | M | 2 |  |  |  | ROZPOCET | 433.29 | 0 | 0 | 0 | 0 | 1 | 433.29 | 4 | -892773178
| VV |  | 1*1,01 'Přepočtené koeficientem množství |  | 1.01 | [12 empty] | VV | 2 | 2 | False | 1 | ROZPOCET
100 | M | 59227055 | čelo s odtokem na konec odvodňovacího žlabu z polymerbetonu pozink hrana š 100mm | kus | 1.01 | 827 | 835.27 | CS ÚRS 2026 01 |  | základní | 0 | 0 | 0.0018 | 0.001818 | 0 | 0 | 8 | M | 2 |  |  |  | ROZPOCET | 835.27 | 0 | 0 | 0 | 0 | 1 | 835.27 | 4 | 512173694
| VV |  | 1*1,01 'Přepočtené koeficientem množství |  | 1.01 | [12 empty] | VV | 2 | 2 | False | 1 | ROZPOCET
101 | M | 56241004 | rošt mřížkový A15 Pz pro žlab š 100mm | m | 1 | 1760 | 1760 | CS ÚRS 2026 01 |  | základní | 0 | 0 | 0.00302 | 0.00302 | 0 | 0 | 8 | M | 2 |  |  |  | ROZPOCET | 1760 | 0 | 0 | 0 | 0 | 1 | 1760 | 4 | 1997047243
105 | K | 935923216 | Osazení odvodňovacího žlabu s krycím roštem vpusti pro žlab šířky do 210 mm | kus | 1 | 976 | 976 | CS ÚRS 2026 01 |  | základní | 0.643 | 0.643 | 0.27205 | 0.27205 | 0 | 0 | 4 | K | 2 |  |  |  | ROZPOCET | 976 | 0 | 0 | 0 | 0 | 1 | 976 | 4 | -1522549267
| Online PSC |  | https://podminky.urs.cz/item/CS_URS_2026_01/935923216 | [14 empty] | Online PSC | 2
106 | M | 59223072 | vpusť odtoková polymerbetonová s integrovaným těsněním pro horizontální připojení potrubí pozinkovaná hrana 500x235x670 | kus | 1.01 | 8620 | 8706.2 | CS ÚRS 2026 01 |  | základní | 0 | 0 | 0.0424 | 0.042824 | 0 | 0 | 8 | M | 2 |  |  |  | ROZPOCET | 8706.2 | 0 | 0 | 0 | 0 | 1 | 8706.2 | 4 | 634108933
| P |  | Poznámka k položce: - odtok DN150 | [14 empty] | P | 2
| VV |  | 1*1,01 'Přepočtené koeficientem množství |  | 1.01 | [12 empty] | VV | 2 | 2 | False | 1 | ROZPOCET
64 | K | 966008212 | Bourání odvodňovacího žlabu s odklizením a uložením vybouraného materiálu na skládku na vzdálenost do 10 m nebo s naložením na dopravní prostředek z betonových příkopových tvárnic nebo desek šířky přes 500 do 800 mm | m | 16 | 90.5 | 1448 | CS ÚRS 2026 01 |  | základní | 0.14 | 2.24 | 0 | 0 | 0.35 | 5.6 | 4 | K | 2 |  |  |  | ROZPOCET | 1448 | 0 | 0 | 0 | 0 | 1 | 1448 | 4 | -1870301718
| Online PSC |  | https://podminky.urs.cz/item/CS_URS_2026_01/966008212 | [14 empty] | Online PSC | 2
59 | K | 977151124 | Jádrové vrty diamantovými korunkami do stavebních materiálů (železobetonu, betonu, cihel, obkladů, dlažeb, kamene) průměru přes 150 do 180 mm | m | 0.25 | 5620 | 1405 | CS ÚRS 2026 01 |  | základní | 2.6 | 0.65 | 0.00244 | 0.00061 | 0.056 | 0.014 | 4 | K | 2 |  |  |  | ROZPOCET | 1405 | 0 | 0 | 0 | 0 | 1 | 1405 | 4 | -886443043
| Online PSC |  | https://podminky.urs.cz/item/CS_URS_2026_01/977151124 | [14 empty] | Online PSC | 2
95 | K | KLEMPSVOD | Klempířské napojení střešního svodu do lapače splavenin | kus | 3 | 750 | 2250 |  |  | základní | 0 | 0 | 0.001 | 0.003 | 0 | 0 | 4 | K | 2 |  |  |  | ROZPOCET | 2250 | 0 | 0 | 0 | 0 | 1 | 2250 | 4 | -1237781746
| P |  | Poznámka k položce: - včetně materiálu | [14 empty] | P | 2
55 | K | OPRZD | Oprava povrchu zdiva | m2 | 13.075 | 350 | 4576.25 |  |  | základní | 0 | 0 | 0.001 | 0.013075 | 0 | 0 | 4 | K | 2 |  |  |  | ROZPOCET | 4576.25 | 0 | 0 | 0 | 0 | 1 | 4576.25 | 4 | 1601192448
| P |  | Poznámka k položce: - oprava povrchu zdiva školy v místě opadávající omítky a nátěru - dle potřeby zatření omítkou vápennou vnější - dle potřeby nátěr zdiva - přesné provedení a rozsah určí TDI ve spolupráci se stavebníkem a zhotovitelem při provádění stavby - bude fakturováno dle skutečnosti | [14 empty] | P | 2
| VV |  | 26,15*0,5 |  | 13.075 | [12 empty] | VV | 2 | 2 | True | 1 | ROZPOCET
62 | K | UPRPORT | Úprava zastřešení portálu vstupu - doplnění záchytných prvků | kpl | 2 | 4800 | 9600 |  |  | základní | 0 | 0 | 0.01 | 0.02 | 0 | 0 | 4 | K | 2 |  |  |  | ROZPOCET | 9600 | 0 | 0 | 0 | 0 | 1 | 9600 | 4 | 981153624
| P |  | Poznámka k položce: - doplnění okapničky pro stávající polykarbonátové zastřešení - délka cca 2,1m - svod na povrch terénu - potrubí DN100 délka cca 5,00m - včetně spojovacího a kotvícího materiálu, vrtání, chemických kotev atd. | [14 empty] | P | 2
60 | K | UTPROST200 | Utěsnění prostupu potrubí cementovou maltou, průměr otvoru do 200mm | kus | 1 | 250 | 250 |  |  | základní | 0 | 0 | 0.001 | 0.001 | 0 | 0 | 4 | K | 2 |  |  |  | ROZPOCET | 250 | 0 | 0 | 0 | 0 | 1 | 250 | 4 | -133641803
| D | 997 | Přesun sutě |  |  |  | 46688.93 |  |  |  |  | 7.6427 |  | 0 |  | 0 | 1 | D | 1 |  |  |  | ROZPOCET | [6 empty] | 46688.93
47 | K | 997013501 | Odvoz suti a vybouraných hmot na skládku nebo meziskládku se složením, na vzdálenost do 1 km | t | 29.738 | 315 | 9367.47 | CS ÚRS 2026 01 |  | základní | 0.125 | 3.7172 | 0 | 0 | 0 | 0 | 4 | K | 2 |  |  |  | ROZPOCET | 9367.47 | 0 | 0 | 0 | 0 | 1 | 9367.47 | 4 | -1297446993
| Online PSC |  | https://podminky.urs.cz/item/CS_URS_2026_01/997013501 | [14 empty] | Online PSC | 2
48 | K | 997013509 | Odvoz suti a vybouraných hmot na skládku nebo meziskládku se složením, na vzdálenost Příplatek k ceně za každý další započatý 1 km přes 1 km | t | 654.236 | 13.8 | 9028.46 | CS ÚRS 2026 01 |  | základní | 0.006 | 3.9254 | 0 | 0 | 0 | 0 | 4 | K | 2 |  |  |  | ROZPOCET | 9028.46 | 0 | 0 | 0 | 0 | 1 | 9028.46 | 4 | -355275539
| Online PSC |  | https://podminky.urs.cz/item/CS_URS_2026_01/997013509 | [14 empty] | Online PSC | 2
| VV |  | 29,738*22 'Přepočtené koeficientem množství |  | 654.236 | [12 empty] | VV | 2 | 2 | False | 1 | ROZPOCET
161 | K | 997013847 | Poplatek za uložení stavebního odpadu na skládce (skládkovné) asfaltového s obsahem dehtu zatříděného do Katalogu odpadů pod kódem 17 03 01 | t | 1.057 | 14100 | 14903.7 | CS ÚRS 2026 01 |  | základní | 0 | 0 | 0 | 0 | 0 | 0 | 4 | K | 2 |  |  |  | ROZPOCET | 14903.7 | 0 | 0 | 0 | 0 | 1 | 14903.7 | 4 | 1450516772
| Online PSC |  | https://podminky.urs.cz/item/CS_URS_2026_01/997013847 | [14 empty] | Online PSC | 2
| P |  | Poznámka k položce: - živičná vrstva s obsahem dehtu, předpoklad 10% - bude fakturováno dle skutečnosti a výsledku zkoušek | [14 empty] | P | 2
| VV |  | 10,572*0,1 'Přepočtené koeficientem množství |  | 1.057 | [12 empty] | VV | 2 | 2 | False | 1 | ROZPOCET
159 | K | 997013861 | Poplatek za předání stavebního odpadu recyklačnímu zařízení z prostého betonu zatříděného do Katalogu odpadů pod kódem 17 01 01 | t | 25.808 | 153 | 3948.62 | CS ÚRS 2026 01 |  | základní | 0 | 0 | 0 | 0 | 0 | 0 | 4 | K | 2 |  |  |  | ROZPOCET | 3948.62 | 0 | 0 | 0 | 0 | 1 | 3948.62 | 4 | 2020689271
| Online PSC |  | https://podminky.urs.cz/item/CS_URS_2026_01/997013861 | [14 empty] | Online PSC | 2
160 | K | 997013862 | Poplatek za předání stavebního odpadu recyklačnímu zařízení z armovaného betonu zatříděného do Katalogu odpadů pod kódem 17 01 01 | t | 0.014 | 286 | 4 | CS ÚRS 2026 01 |  | základní | 0 | 0 | 0 | 0 | 0 | 0 | 4 | K | 2 |  |  |  | ROZPOCET | 4 | 0 | 0 | 0 | 0 | 1 | 4 | 4 | 1657720720
| Online PSC |  | https://podminky.urs.cz/item/CS_URS_2026_01/997013862 | [14 empty] | Online PSC | 2
49 | K | 997013873 | Poplatek za předání stavebního odpadu recyklačnímu zařízení zeminy a kamení zatříděného do Katalogu odpadů pod kódem 17 05 04 | t | 12.32 | 352 | 4336.64 | CS ÚRS 2026 01 |  | základní | 0 | 0 | 0 | 0 | 0 | 0 | 4 | K | 2 |  |  |  | ROZPOCET | 4336.64 | 0 | 0 | 0 | 0 | 1 | 4336.64 | 4 | 221356097
| Online PSC |  | https://podminky.urs.cz/item/CS_URS_2026_01/997013873 | [14 empty] | Online PSC | 2
162 | K | 997013875 | Poplatek za předání stavebního odpadu recyklačnímu zařízení asfaltového bez obsahu dehtu zatříděného do Katalogu odpadů pod kódem 17 03 02 | t | 9.515 | 536 | 5100.04 | CS ÚRS 2026 01 |  | základní | 0 | 0 | 0 | 0 | 0 | 0 | 4 | K | 2 |  |  |  | ROZPOCET | 5100.04 | 0 | 0 | 0 | 0 | 1 | 5100.04 | 4 | 1517246092
| Online PSC |  | https://podminky.urs.cz/item/CS_URS_2026_01/997013875 | [14 empty] | Online PSC | 2
| P |  | Poznámka k položce: - živičná vrstva bez obsahu dehtu, předpoklad 90% - bude fakturováno dle skutečnosti a výsledku zkoušek | [14 empty] | P | 2
| VV |  | 10,572*0,9 'Přepočtené koeficientem množství |  | 9.515 | [12 empty] | VV | 2 | 2 | False | 1 | ROZPOCET
| D | 998 | Přesun hmot |  |  |  | 24639.83 |  |  |  |  | 36.6367 |  | 0 |  | 0 | 1 | D | 1 |  |  |  | ROZPOCET | [6 empty] | 24639.83
50 | K | 998223011 | Přesun hmot pro pozemní komunikace s krytem dlážděným dopravní vzdálenost do 200 m jakékoliv délky objektu | t | 92.284 | 267 | 24639.83 | CS ÚRS 2026 01 |  | základní | 0.397 | 36.6367 | 0 | 0 | 0 | 0 | 4 | K | 2 |  |  |  | ROZPOCET | 24639.83 | 0 | 0 | 0 | 0 | 1 | 24639.83 | 4 | 637203364
| Online PSC |  | https://podminky.urs.cz/item/CS_URS_2026_01/998223011 | [14 empty] | Online PSC | 2
| D | PSV | Práce a dodávky PSV |  |  |  | 48331.9 |  |  |  |  | 16.5503 |  | 0.1767 |  | 0 | 2 | D | 0 |  |  |  | ROZPOCET | [6 empty] | 48331.9
| D | 711 | Izolace proti vodě, vlhkosti a plynům |  |  |  | 48331.9 |  |  |  |  | 16.5503 |  | 0.1767 |  | 0 | 2 | D | 1 |  |  |  | ROZPOCET | [6 empty] | 48331.9
51 | K | 711161275 | Provedení izolace proti zemní vlhkosti nopovou fólií na ploše svislé S výška nopu přes 20 do 60 mm | m2 | 78.72 | 107 | 8423.04 | CS ÚRS 2026 01 |  | základní | 0.137 | 10.7846 | 6e-05 | 0.0047232 | 0 | 0 | 16 | K | 2 |  |  |  | ROZPOCET | 8423.04 | 0 | 0 | 0 | 0 | 1 | 8423.04 | 16 | 1329881950
| Online PSC |  | https://podminky.urs.cz/item/CS_URS_2026_01/711161275 | [14 empty] | Online PSC | 2
| VV |  | 65,6*1,2 |  | 78.72 | [12 empty] | VV | 2 | 2 | True | 1 | ROZPOCET
52 | M | 28323138 | fólie profilovaná (nopová) drenážní HDPE s výškou nopů 60mm | m2 | 96.117 | 324 | 31141.91 | CS ÚRS 2026 01 |  | základní | 0 | 0 | 0.00168 | 0.16148 | 0 | 0 | 32 | M | 2 |  |  |  | ROZPOCET | 31141.91 | 0 | 0 | 0 | 0 | 1 | 31141.91 | 16 | 336168886
| VV |  | 78,72*1,221 'Přepočtené koeficientem množství |  | 96.117 | [12 empty] | VV | 2 | 2 | False | 1 | ROZPOCET
53 | K | 711161384 | Izolace proti zemní vlhkosti a beztlakové vodě nopovými fóliemi ostatní ukončení izolace provětrávací lištou | m | 65.6 | 130 | 8528 | CS ÚRS 2026 01 |  | základní | 0.084 | 5.5104 | 0.00016 | 0.010496 | 0 | 0 | 16 | K | 2 |  |  |  | ROZPOCET | 8528 | 0 | 0 | 0 | 0 | 1 | 8528 | 16 | -634012789
| Online PSC |  | https://podminky.urs.cz/item/CS_URS_2026_01/711161384 | [14 empty] | Online PSC | 2
| VV |  | 65,6 |  | 65.6 | [12 empty] | VV | 2 | 2 | True | 1 | ROZPOCET
54 | K | 998711101 | Přesun hmot pro izolace proti vodě, vlhkosti a plynům stanovený z hmotnosti přesunovaného materiálu vodorovná dopravní vzdálenost do 50 m základní v objektech výšky do 6 m | t | 0.177 | 1350 | 238.95 | CS ÚRS 2026 01 |  | základní | 1.442 | 0.25523 | 0 | 0 | 0 | 0 | 16 | K | 2 |  |  |  | ROZPOCET | 238.95 | 0 | 0 | 0 | 0 | 1 | 238.95 | 16 | -545127284
| Online PSC |  | https://podminky.urs.cz/item/CS_URS_2026_01/998711101 | [14 empty] | Online PSC | 2

## 26_03_01_02 - SO-02 Stave...
{68a78b1e-cad5-4687-9248-6038dbd66a58}
2
| KRYCÍ LIST SOUPISU PRACÍ | [7 empty] | v --- níže se nacházejí doplnkové a pomocné údaje k sestavám --- v | [8 empty] | False
Stavba:
SPŠ a VOŠ Písek - Obnova dešťové kanalizace
Objekt:
26_03_01_02 - SO-02 Stavební úpravy - východ
| KSO: |  |  |  |  | CC-CZ:
| Místo: |  | Písek |  |  | Datum: | 25. 2. 2026
| Zadavatel: |  |  |  |  | IČ: | 60869038
|  | SPŠ a VOŠ Písek |  |  |  | DIČ: | CZ60869038
| Zhotovitel: |  |  |  |  | IČ:
DIČ:
| Projektant: |  |  |  |  | IČ: | 23674881
|  | CajdaProjekt s.r.o. |  |  |  | DIČ:
| Zpracovatel: |  |  |  |  | IČ:
DIČ:
Poznámka:
| Cena bez DPH | [5 empty] | 122554.4
|  |  | Základ daně |  |  | Sazba daně | Výše daně
| DPH | základní | 122554.4 |  |  | 21% | 25736.42
|  | snížená | 0 |  |  | 12% | 0
|  | zákl. přenesená | 0 |  |  | 21% | 0
|  | sníž. přenesená | 0 |  |  | 12% | 0
|  | nulová | 0 |  |  | 0% | 0
| Cena s DPH |  |  | v | CZK |  | 148290.82
REKAPITULACE ČLENĚNÍ SOUPISU PRACÍ
Stavba:
SPŠ a VOŠ Písek - Obnova dešťové kanalizace
Objekt:
26_03_01_02 - SO-02 Stavební úpravy - východ
Místo: |  |  | Písek |  |  | Datum: | 25. 2. 2026
Zadavatel: |  |  | SPŠ a VOŠ Písek |  |  | Projektant: | CajdaProjekt s.r.o.
Zhotovitel: | [5 empty] | Zpracovatel:
Kód dílu - Popis | [6 empty] | Cena celkem [CZK]
Náklady stavby celkem | [6 empty] | 122554.4 | [11 empty] | -1
| HSV - Práce a dodávky HSV | [5 empty] | 113359.36
| 1 - Zemní práce | [5 empty] | 36897.42
| 2 - Zakládání | [5 empty] | 11086.25
| 3 - Svislé a kompletní konstrukce | [5 empty] | 1210.95
| 4 - Vodorovné konstrukce | [5 empty] | 1867.32
| 5 - Komunikace pozemní | [5 empty] | 27648.66
| 6 - Úpravy povrchů, podlahy a osazování výplní | [5 empty] | 1596.3
| 8 - Trubní vedení | [5 empty] | 11790.77
| 9 - Ostatní konstrukce a práce, bourání | [5 empty] | 13655
| 997 - Přesun sutě | [5 empty] | 1640.31
| 998 - Přesun hmot | [5 empty] | 5966.38
| PSV - Práce a dodávky PSV | [5 empty] | 9195.04
| 711 - Izolace proti vodě, vlhkosti a plynům | [5 empty] | 9195.04
SOUPIS PRACÍ
Stavba:
SPŠ a VOŠ Písek - Obnova dešťové kanalizace
Objekt:
26_03_01_02 - SO-02 Stavební úpravy - východ
Místo: |  |  | Písek |  |  | Datum: | 25. 2. 2026
Zadavatel: |  |  | SPŠ a VOŠ Písek |  |  | Projektant: | CajdaProjekt s.r.o.
Zhotovitel: | [5 empty] | Zpracovatel:
PČ | Typ | Kód | Popis | MJ | Množství | J.cena [CZK] | Cena celkem [CZK] | Cenová soustava |  | DPH | J. Nh [h] | Nh celkem [h] | J. hmotnost [t] | Hmotnost celkem [t] | J. suť [t] | Suť Celkem [t]
Náklady soupisu celkem | [6 empty] | 122554.4 |  |  |  |  | 89.4574 |  | 22.3774 |  | 1.69 |  | D | -1 | [10 empty] | 122554.4
| D | HSV | Práce a dodávky HSV |  |  |  | 113359.36 |  |  |  |  | 86.0813 |  | 22.3456 |  | 1.69 | 1 | D | 0 |  |  |  | ROZPOCET | [6 empty] | 113359.36
| D | 1 | Zemní práce |  |  |  | 36897.42 |  |  |  |  | 27.1004 |  | 8.1619 |  | 1.69 | 1 | D | 1 |  |  |  | ROZPOCET | [6 empty] | 36897.42
1 | K | 113106123 | Rozebrání dlažeb komunikací pro pěší s přemístěním hmot na skládku na vzdálenost do 3 m nebo s naložením na dopravní prostředek s ložem z kameniva nebo živice a s jakoukoliv výplní spár ručně ze zámkové dlažby | m2 | 4.8 | 118 | 566.4 | CS ÚRS 2026 01 |  | základní | 0.272 | 1.3056 | 0 | 0 | 0.06 | 0.288 | 4 | K | 2 |  |  |  | ROZPOCET | 566.4 | 0 | 0 | 0 | 0 | 1 | 566.4 | 4 | 860353745
| Online PSC |  | https://podminky.urs.cz/item/CS_URS_2026_01/113106123 | [14 empty] | Online PSC | 2
| VV |  | 3,2*1,5 |  | 4.8 | [12 empty] | VV | 2 | 2 | True | 1 | ROZPOCET
2 | K | 113106161 | Rozebrání dlažeb vozovek a ploch s přemístěním hmot na skládku na vzdálenost do 3 m nebo s naložením na dopravní prostředek, s jakoukoliv výplní spár ručně z drobných kostek nebo odseků s ložem z kameniva | m2 | 10.8 | 107 | 1155.6 | CS ÚRS 2026 01 |  | základní | 0.247 | 2.6676 | 0 | 0 | 0.06 | 0.648 | 4 | K | 2 |  |  |  | ROZPOCET | 1155.6 | 0 | 0 | 0 | 0 | 1 | 1155.6 | 4 | -1951098497
| Online PSC |  | https://podminky.urs.cz/item/CS_URS_2026_01/113106161 | [14 empty] | Online PSC | 2
3 | K | 113107322 | Odstranění podkladů nebo krytů strojně plochy jednotlivě do 50 m2 s přemístěním hmot na skládku na vzdálenost do 3 m nebo s naložením na dopravní prostředek z kameniva hrubého drceného, o tl. vrstvy přes 100 do 200 mm | m2 | 2.6 | 82.7 | 215.02 | CS ÚRS 2026 01 |  | základní | 0.116 | 0.3016 | 0 | 0 | 0.29 | 0.754 | 4 | K | 2 |  |  |  | ROZPOCET | 215.02 | 0 | 0 | 0 | 0 | 1 | 215.02 | 4 | -2003831693
| Online PSC |  | https://podminky.urs.cz/item/CS_URS_2026_01/113107322 | [14 empty] | Online PSC | 2
| VV |  | 3,25*0,8 |  | 2.6 | [12 empty] | VV | 2 | 2 | True | 1 | ROZPOCET
4 | K | 119001401 | Dočasné zajištění podzemního potrubí nebo vedení ve výkopišti ve stavu i poloze, ve kterých byla na začátku zemních prací a to s podepřením, vzepřením nebo vyvěšením, případně s ochranným bedněním, se zřízením a odstraněním zajišťovací konstrukce, s opotřebením hmot potrubí ocelového nebo litinového, jmenovité světlosti DN do 200 mm | m | 2 | 402 | 804 | CS ÚRS 2026 01 |  | základní | 0.703 | 1.406 | 0.00868 | 0.01736 | 0 | 0 | 4 | K | 2 |  |  |  | ROZPOCET | 804 | 0 | 0 | 0 | 0 | 1 | 804 | 4 | -759057309
| Online PSC |  | https://podminky.urs.cz/item/CS_URS_2026_01/119001401 | [14 empty] | Online PSC | 2
5 | K | 121151103 | Sejmutí ornice strojně při souvislé ploše do 100 m2, tl. vrstvy do 200 mm | m2 | 35.2 | 63.4 | 2231.68 | CS ÚRS 2026 01 |  | základní | 0.076 | 2.6752 | 0 | 0 | 0 | 0 | 4 | K | 2 |  |  |  | ROZPOCET | 2231.68 | 0 | 0 | 0 | 0 | 1 | 2231.68 | 4 | -338545830
| Online PSC |  | https://podminky.urs.cz/item/CS_URS_2026_01/121151103 | [14 empty] | Online PSC | 2
| VV |  | 25+8,5*1,2 |  | 35.2 | [12 empty] | VV | 2 | 2 | True | 1 | ROZPOCET
6 | K | 122151104 | Odkopávky a prokopávky nezapažené strojně v hornině třídy těžitelnosti I skupiny 1 a 2 přes 100 do 500 m3 | m3 | 2.145 | 112 | 240.24 | CS ÚRS 2026 01 |  | základní | 0.14 | 0.3003 | 0 | 0 | 0 | 0 | 4 | K | 2 |  |  |  | ROZPOCET | 240.24 | 0 | 0 | 0 | 0 | 1 | 240.24 | 4 | 1101086689
| Online PSC |  | https://podminky.urs.cz/item/CS_URS_2026_01/122151104 | [14 empty] | Online PSC | 2
| VV |  | 19,5*1,1*0,2*0,5 |  | 2.145 | [12 empty] | VV | 2 | 2 | True | 1 | ROZPOCET
7 | K | 122251104 | Odkopávky a prokopávky nezapažené strojně v hornině třídy těžitelnosti I skupiny 3 přes 100 do 500 m3 | m3 | 2.145 | 170 | 364.65 | CS ÚRS 2026 01 |  | základní | 0.212 | 0.45474 | 0 | 0 | 0 | 0 | 4 | K | 2 |  |  |  | ROZPOCET | 364.65 | 0 | 0 | 0 | 0 | 1 | 364.65 | 4 | -718201791
| Online PSC |  | https://podminky.urs.cz/item/CS_URS_2026_01/122251104 | [14 empty] | Online PSC | 2
8 | K | 132151104 | Hloubení nezapažených rýh šířky do 800 mm strojně s urovnáním dna do předepsaného profilu a spádu v hornině třídy těžitelnosti I skupiny 1 a 2 přes 100 m3 | m3 | 4.178 | 269 | 1123.88 | CS ÚRS 2026 01 |  | základní | 0.337 | 1.408 | 0 | 0 | 0 | 0 | 4 | K | 2 |  |  |  | ROZPOCET | 1123.88 | 0 | 0 | 0 | 0 | 1 | 1123.88 | 4 | 1826623493
| Online PSC |  | https://podminky.urs.cz/item/CS_URS_2026_01/132151104 | [14 empty] | Online PSC | 2
| VV |  | 18,1*0,4*0,4*0,5 "drenáž" |  | 1.448 | [12 empty] | VV | 2 | 2 | True | 0 | ROZPOCET
| VV |  | 3,25*0,8*0,4*0,5 "překop chodníku" |  | 0.52 | [12 empty] | VV | 2 | 2 | True | 0 | ROZPOCET
| VV |  | 8,5*0,8*0,65*0,5 "napojení do střešního svodu" |  | 2.21 | [12 empty] | VV | 2 | 2 | True | 0 | ROZPOCET
| VV |  | Součet |  | 4.178 | [12 empty] | VV | 2 | 4 | True | 1 | ROZPOCET
9 | K | 132251104 | Hloubení nezapažených rýh šířky do 800 mm strojně s urovnáním dna do předepsaného profilu a spádu v hornině třídy těžitelnosti I skupiny 3 přes 100 m3 | m3 | 4.178 | 537 | 2243.59 | CS ÚRS 2026 01 |  | základní | 0.672 | 2.8076 | 0 | 0 | 0 | 0 | 4 | K | 2 |  |  |  | ROZPOCET | 2243.59 | 0 | 0 | 0 | 0 | 1 | 2243.59 | 4 | -2088942942
| Online PSC |  | https://podminky.urs.cz/item/CS_URS_2026_01/132251104 | [14 empty] | Online PSC | 2
| VV |  | 18,1*0,4*0,4*0,5 "drenáž" |  | 1.448 | [12 empty] | VV | 2 | 2 | True | 0 | ROZPOCET
| VV |  | 3,25*0,8*0,4*0,5 "překop chodníku" |  | 0.52 | [12 empty] | VV | 2 | 2 | True | 0 | ROZPOCET
| VV |  | 8,5*0,8*0,65*0,5 "napojení do střešního svodu" |  | 2.21 | [12 empty] | VV | 2 | 2 | True | 0 | ROZPOCET
| VV |  | Součet |  | 4.178 | [12 empty] | VV | 2 | 4 | True | 1 | ROZPOCET
10 | K | 139001101 | Příplatek k cenám hloubených vykopávek za ztížení vykopávky v blízkosti podzemního vedení nebo výbušnin pro jakoukoliv třídu horniny | m3 | 1.56 | 638 | 995.28 | CS ÚRS 2026 01 |  | základní | 1.763 | 2.7503 | 0 | 0 | 0 | 0 | 4 | K | 2 |  |  |  | ROZPOCET | 995.28 | 0 | 0 | 0 | 0 | 1 | 995.28 | 4 | -1708558255
| Online PSC |  | https://podminky.urs.cz/item/CS_URS_2026_01/139001101 | [14 empty] | Online PSC | 2
| VV |  | 1,56 |  | 1.56 | [12 empty] | VV | 2 | 2 | True | 1 | ROZPOCET
11 | K | 162751117 | Vodorovné přemístění výkopku nebo sypaniny po suchu na obvyklém dopravním prostředku, bez naložení výkopku, avšak se složením bez rozhrnutí z horniny třídy těžitelnosti I skupiny 1 až 3 na vzdálenost přes 9 000 do 10 000 m | m3 | 12.646 | 313 | 3958.2 | CS ÚRS 2026 01 |  | základní | 0.087 | 1.1002 | 0 | 0 | 0 | 0 | 4 | K | 2 |  |  |  | ROZPOCET | 3958.2 | 0 | 0 | 0 | 0 | 1 | 3958.2 | 4 | -1899710397
| Online PSC |  | https://podminky.urs.cz/item/CS_URS_2026_01/162751117 | [14 empty] | Online PSC | 2
| VV |  | 12,646 |  | 12.646 | [12 empty] | VV | 2 | 2 | True | 1 | ROZPOCET
12 | K | 162751119 | Vodorovné přemístění výkopku nebo sypaniny po suchu na obvyklém dopravním prostředku, bez naložení výkopku, avšak se složením bez rozhrnutí z horniny třídy těžitelnosti I skupiny 1 až 3 na vzdálenost Příplatek k ceně za každých dalších i započatých 1 000 m | m3 | 164.398 | 23.3 | 3830.47 | CS ÚRS 2026 01 |  | základní | 0.005 | 0.82199 | 0 | 0 | 0 | 0 | 4 | K | 2 |  |  |  | ROZPOCET | 3830.47 | 0 | 0 | 0 | 0 | 1 | 3830.47 | 4 | -1285473529
| Online PSC |  | https://podminky.urs.cz/item/CS_URS_2026_01/162751119 | [14 empty] | Online PSC | 2
| VV |  | 12,646*13 'Přepočtené koeficientem množství |  | 164.398 | [12 empty] | VV | 2 | 2 | False | 1 | ROZPOCET
13 | K | 167151101 | Nakládání, skládání a překládání neulehlého výkopku nebo sypaniny strojně nakládání, množství do 100 m3, z horniny třídy těžitelnosti I, skupiny 1 až 3 | m3 | 12.646 | 177 | 2238.34 | CS ÚRS 2026 01 |  | základní | 0.197 | 2.4913 | 0 | 0 | 0 | 0 | 4 | K | 2 |  |  |  | ROZPOCET | 2238.34 | 0 | 0 | 0 | 0 | 1 | 2238.34 | 4 | 1215437868
| Online PSC |  | https://podminky.urs.cz/item/CS_URS_2026_01/167151101 | [14 empty] | Online PSC | 2
14 | K | 171201201 | Uložení sypaniny na skládky nebo meziskládky bez hutnění s upravením uložené sypaniny do předepsaného tvaru | m3 | 12.646 | 22.8 | 288.33 | CS ÚRS 2026 01 |  | základní | 0.009 | 0.11381 | 0 | 0 | 0 | 0 | 4 | K | 2 |  |  |  | ROZPOCET | 288.33 | 0 | 0 | 0 | 0 | 1 | 288.33 | 4 | -1185771919
| Online PSC |  | https://podminky.urs.cz/item/CS_URS_2026_01/171201201 | [14 empty] | Online PSC | 2
| VV |  | 12,646 |  | 12.646 | [12 empty] | VV | 2 | 2 | True | 1 | ROZPOCET
15 | K | 171201231 | Poplatek za uložení stavebního odpadu na recyklační skládce (skládkovné) zeminy a kamení zatříděného do Katalogu odpadů pod kódem 17 05 04 | t | 25.292 | 352 | 8902.78 | CS ÚRS 2026 01 |  | základní | 0 | 0 | 0 | 0 | 0 | 0 | 4 | K | 2 |  |  |  | ROZPOCET | 8902.78 | 0 | 0 | 0 | 0 | 1 | 8902.78 | 4 | 659505408
| Online PSC |  | https://podminky.urs.cz/item/CS_URS_2026_01/171201231 | [14 empty] | Online PSC | 2
| VV |  | 12,646*2 'Přepočtené koeficientem množství |  | 25.292 | [12 empty] | VV | 2 | 2 | False | 1 | ROZPOCET
16 | K | 175151101 | Obsypání potrubí strojně sypaninou z vhodných hornin třídy těžitelnosti I a II, skupiny 1 až 4 nebo materiálem připraveným podél výkopu ve vzdálenosti do 3 m od jeho kraje, pro jakoukoliv hloubku výkopu a míru zhutnění bez prohození sypaniny | m3 | 4.072 | 250 | 1018 | CS ÚRS 2026 01 |  | základní | 0.435 | 1.7713 | 0 | 0 | 0 | 0 | 4 | K | 2 |  |  |  | ROZPOCET | 1018 | 0 | 0 | 0 | 0 | 1 | 1018 | 4 | -751636005
| Online PSC |  | https://podminky.urs.cz/item/CS_URS_2026_01/175151101 | [14 empty] | Online PSC | 2
| VV |  | 11,7*(0,8*0,46-0,02) "obsyp potrubí" |  | 4.072 | [12 empty] | VV | 2 | 2 | True | 1 | ROZPOCET
17 | M | 58337302 | štěrkopísek frakce 0/16 | t | 8.144 | 386 | 3143.58 | CS ÚRS 2026 01 |  | základní | 0 | 0 | 1 | 8.144 | 0 | 0 | 8 | M | 2 |  |  |  | ROZPOCET | 3143.58 | 0 | 0 | 0 | 0 | 1 | 3143.58 | 4 | -1562246293
| VV |  | 4,072*2 'Přepočtené koeficientem množství |  | 8.144 | [12 empty] | VV | 2 | 2 | False | 1 | ROZPOCET
18 | K | 181351003 | Rozprostření a urovnání ornice v rovině nebo ve svahu sklonu do 1:5 strojně při souvislé ploše do 100 m2, tl. vrstvy do 200 mm | m2 | 25.2 | 95.6 | 2409.12 | CS ÚRS 2026 01 |  | základní | 0.114 | 2.8728 | 0 | 0 | 0 | 0 | 4 | K | 2 |  |  |  | ROZPOCET | 2409.12 | 0 | 0 | 0 | 0 | 1 | 2409.12 | 4 | -878273819
| Online PSC |  | https://podminky.urs.cz/item/CS_URS_2026_01/181351003 | [14 empty] | Online PSC | 2
| VV |  | 15+8,5*1,2 |  | 25.2 | [12 empty] | VV | 2 | 2 | True | 1 | ROZPOCET
19 | K | 181411131 | Založení trávníku na půdě předem připravené plochy do 1000 m2 výsevem včetně utažení parkového v rovině nebo na svahu do 1:5 | m2 | 25.2 | 27.3 | 687.96 | CS ÚRS 2026 01 |  | základní | 0.058 | 1.4616 | 0 | 0 | 0 | 0 | 4 | K | 2 |  |  |  | ROZPOCET | 687.96 | 0 | 0 | 0 | 0 | 1 | 687.96 | 4 | 950701022
| Online PSC |  | https://podminky.urs.cz/item/CS_URS_2026_01/181411131 | [14 empty] | Online PSC | 2
20 | M | 00572410 | osivo směs travní parková | kg | 0.504 | 110 | 55.44 | CS ÚRS 2026 01 |  | základní | 0 | 0 | 0.001 | 0.000504 | 0 | 0 | 8 | M | 2 |  |  |  | ROZPOCET | 55.44 | 0 | 0 | 0 | 0 | 1 | 55.44 | 4 | -1475856813
| VV |  | 25,2*0,02 'Přepočtené koeficientem množství |  | 0.504 | [12 empty] | VV | 2 | 2 | False | 1 | ROZPOCET
21 | K | 181951112 | Úprava pláně vyrovnáním výškových rozdílů strojně v hornině třídy těžitelnosti I, skupiny 1 až 3 se zhutněním | m2 | 15.62 | 27.2 | 424.86 | CS ÚRS 2026 01 |  | základní | 0.025 | 0.3905 | 0 | 0 | 0 | 0 | 4 | K | 2 |  |  |  | ROZPOCET | 424.86 | 0 | 0 | 0 | 0 | 1 | 424.86 | 4 | -256485002
| Online PSC |  | https://podminky.urs.cz/item/CS_URS_2026_01/181951112 | [14 empty] | Online PSC | 2
| VV |  | 14,2*1,1 |  | 15.62 | [12 empty] | VV | 2 | 2 | True | 1 | ROZPOCET
| D | 2 | Zakládání |  |  |  | 11086.25 |  |  |  |  | 8.6156 |  | 4.9554 |  | 0 | 1 | D | 1 |  |  |  | ROZPOCET | [6 empty] | 11086.25
22 | K | 211531111 | Výplň kamenivem do rýh odvodňovacích žeber nebo trativodů bez zhutnění, s úpravou povrchu výplně kamenivem hrubým drceným frakce 16 až 63 mm | m3 | 0.905 | 1470 | 1330.35 | CS ÚRS 2026 01 |  | základní | 0.92 | 0.8326 | 0 | 0 | 0 | 0 | 4 | K | 2 |  |  |  | ROZPOCET | 1330.35 | 0 | 0 | 0 | 0 | 1 | 1330.35 | 4 | -736457863
| Online PSC |  | https://podminky.urs.cz/item/CS_URS_2026_01/211531111 | [14 empty] | Online PSC | 2
| VV |  | 0,5*0,1*18,1 |  | 0.905 | [12 empty] | VV | 2 | 2 | True | 1 | ROZPOCET
23 | K | 212752102 | Trativody z drenážních trubek pro liniové stavby a komunikace se zřízením štěrkového lože pod trubky a s jejich obsypem v otevřeném výkopu trubka korugovaná sendvičová PE-HD SN 4 celoperforovaná 360° DN 150 | m | 18.1 | 539 | 9755.9 | CS ÚRS 2026 01 |  | základní | 0.43 | 7.783 | 0.27378 | 4.9554 | 0 | 0 | 4 | K | 2 |  |  |  | ROZPOCET | 9755.9 | 0 | 0 | 0 | 0 | 1 | 9755.9 | 4 | 665069525
| Online PSC |  | https://podminky.urs.cz/item/CS_URS_2026_01/212752102 | [14 empty] | Online PSC | 2
| D | 3 | Svislé a kompletní konstrukce |  |  |  | 1210.95 |  |  |  |  | 1.8018 |  | 0 |  | 0 | 1 | D | 1 |  |  |  | ROZPOCET | [6 empty] | 1210.95
24 | K | 359901111 | Vyčištění stok jakékoliv výšky | m | 11.7 | 47.6 | 556.92 | CS ÚRS 2026 01 |  | základní | 0.069 | 0.8073 | 0 | 0 | 0 | 0 | 4 | K | 2 |  |  |  | ROZPOCET | 556.92 | 0 | 0 | 0 | 0 | 1 | 556.92 | 4 | 980121058
| Online PSC |  | https://podminky.urs.cz/item/CS_URS_2026_01/359901111 | [14 empty] | Online PSC | 2
| VV |  | 11,7 |  | 11.7 | [12 empty] | VV | 2 | 2 | True | 1 | ROZPOCET
25 | K | 359901211 | Monitoring stok (kamerový systém) jakékoli výšky nová kanalizace | m | 11.7 | 55.9 | 654.03 | CS ÚRS 2026 01 |  | základní | 0.085 | 0.9945 | 0 | 0 | 0 | 0 | 4 | K | 2 |  |  |  | ROZPOCET | 654.03 | 0 | 0 | 0 | 0 | 1 | 654.03 | 4 | 650394145
| Online PSC |  | https://podminky.urs.cz/item/CS_URS_2026_01/359901211 | [14 empty] | Online PSC | 2
| VV |  | 11,7 |  | 11.7 | [12 empty] | VV | 2 | 2 | True | 1 | ROZPOCET
| D | 4 | Vodorovné konstrukce |  |  |  | 1867.32 |  |  |  |  | 1.8491 |  | 0 |  | 0 | 1 | D | 1 |  |  |  | ROZPOCET | [6 empty] | 1867.32
26 | K | 451573111 | Lože pod potrubí, stoky a drobné objekty v otevřeném výkopu z písku a štěrkopísku do 63 mm | m3 | 1.404 | 1330 | 1867.32 | CS ÚRS 2026 01 |  | základní | 1.317 | 1.8491 | 0 | 0 | 0 | 0 | 4 | K | 2 |  |  |  | ROZPOCET | 1867.32 | 0 | 0 | 0 | 0 | 1 | 1867.32 | 4 | 252869722
| Online PSC |  | https://podminky.urs.cz/item/CS_URS_2026_01/451573111 | [14 empty] | Online PSC | 2
| VV |  | 11,7*0,8*0,15 |  | 1.404 | [12 empty] | VV | 2 | 2 | True | 1 | ROZPOCET
| D | 5 | Komunikace pozemní |  |  |  | 27648.66 |  |  |  |  | 19.1506 |  | 3.5024 |  | 0 | 1 | D | 1 |  |  |  | ROZPOCET | [6 empty] | 27648.66
27 | K | 564851011 | Podklad ze štěrkodrti ŠD s rozprostřením a zhutněním plochy jednotlivě do 100 m2, po zhutnění tl. 150 mm | m2 | 2.6 | 246 | 639.6 | CS ÚRS 2026 01 |  | základní | 0.094 | 0.2444 | 0 | 0 | 0 | 0 | 4 | K | 2 |  |  |  | ROZPOCET | 639.6 | 0 | 0 | 0 | 0 | 1 | 639.6 | 4 | 8522281
| Online PSC |  | https://podminky.urs.cz/item/CS_URS_2026_01/564851011 | [14 empty] | Online PSC | 2
28 | K | 564861011 | Podklad ze štěrkodrti ŠD s rozprostřením a zhutněním plochy jednotlivě do 100 m2, po zhutnění tl. 200 mm | m2 | 15.62 | 316 | 4935.92 | CS ÚRS 2026 01 |  | základní | 0.109 | 1.7026 | 0 | 0 | 0 | 0 | 4 | K | 2 |  |  |  | ROZPOCET | 4935.92 | 0 | 0 | 0 | 0 | 1 | 4935.92 | 4 | -866402518
| Online PSC |  | https://podminky.urs.cz/item/CS_URS_2026_01/564861011 | [14 empty] | Online PSC | 2
| VV |  | 14,2*1,1 |  | 15.62 | [12 empty] | VV | 2 | 2 | True | 1 | ROZPOCET
29 | K | 591211111 | Kladení dlažby z kostek s provedením lože do tl. 50 mm, s vyplněním spár, s dvojím beraněním a se smetením přebytečného materiálu na krajnici drobných z kamene, do lože z kameniva | m2 | 12.43 | 790 | 9819.7 | CS ÚRS 2026 01 |  | základní | 1.106 | 13.7476 | 0.1837 | 2.2834 | 0 | 0 | 4 | K | 2 |  |  |  | ROZPOCET | 9819.7 | 0 | 0 | 0 | 0 | 1 | 9819.7 | 4 | -2066159944
| Online PSC |  | https://podminky.urs.cz/item/CS_URS_2026_01/591211111 | [14 empty] | Online PSC | 2
| VV |  | 14,2-17,7*0,1 "obruba" |  | 12.43 | [12 empty] | VV | 2 | 2 | True | 1 | ROZPOCET
30 | M | 58381015 | kostka řezanoštípaná dlažební žula 10x10x10cm | m2 | 3.468 | 2880 | 9987.84 | CS ÚRS 2026 01 |  | základní | 0 | 0 | 0.228 | 0.7907 | 0 | 0 | 8 | M | 2 |  |  |  | ROZPOCET | 9987.84 | 0 | 0 | 0 | 0 | 1 | 9987.84 | 4 | 1835314552
| P |  | Poznámka k položce: - doplnění chybějících kostek | [14 empty] | P | 2
| VV |  | 3,4*1,02 'Přepočtené koeficientem množství |  | 3.468 | [12 empty] | VV | 2 | 2 | False | 1 | ROZPOCET
31 | K | 596211110 | Kladení dlažby z betonových zámkových dlaždic komunikací pro pěší ručně s ložem z kameniva těženého nebo drceného tl. do 40 mm, s vyplněním spár s dvojitým hutněním, vibrováním a se smetením přebytečného materiálu na krajnici tl. 60 mm skupiny A, pro plochy do 50 m2 | m2 | 4.8 | 472 | 2265.6 | CS ÚRS 2026 01 |  | základní | 0.72 | 3.456 | 0.08922 | 0.42826 | 0 | 0 | 4 | K | 2 |  |  |  | ROZPOCET | 2265.6 | 0 | 0 | 0 | 0 | 1 | 2265.6 | 4 | 586383435
| Online PSC |  | https://podminky.urs.cz/item/CS_URS_2026_01/596211110 | [14 empty] | Online PSC | 2
| D | 6 | Úpravy povrchů, podlahy a osazování výplní |  |  |  | 1596.3 |  |  |  |  | 0.969 |  | 0.93687 |  | 0 | 1 | D | 1 |  |  |  | ROZPOCET | [6 empty] | 1596.3
32 | K | 637121111 | Okapový chodník z kameniva s udusáním a urovnáním povrchu z kačírku tl. 100 mm | m2 | 5.1 | 313 | 1596.3 | CS ÚRS 2026 01 |  | základní | 0.19 | 0.969 | 0.1837 | 0.93687 | 0 | 0 | 4 | K | 2 |  |  |  | ROZPOCET | 1596.3 | 0 | 0 | 0 | 0 | 1 | 1596.3 | 4 | 1418587355
| Online PSC |  | https://podminky.urs.cz/item/CS_URS_2026_01/637121111 | [14 empty] | Online PSC | 2
| D | 8 | Trubní vedení |  |  |  | 11790.77 |  |  |  |  | 8.3359 |  | 0.040244 |  | 0 | 1 | D | 1 |  |  |  | ROZPOCET | [6 empty] | 11790.77
33 | K | 721170976 | Opravy odpadního potrubí plastového krácení trub DN 150 | kus | 2 | 26.4 | 52.8 | CS ÚRS 2026 01 |  | základní | 0.04 | 0.08 | 0 | 0 | 0 | 0 | 4 | K | 2 |  |  |  | ROZPOCET | 52.8 | 0 | 0 | 0 | 0 | 1 | 52.8 | 4 | -1036322764
| Online PSC |  | https://podminky.urs.cz/item/CS_URS_2026_01/721170976 | [14 empty] | Online PSC | 2
34 | K | 871313121 | Montáž kanalizačního potrubí z tvrdého PVC-U hladkého plnostěnného tuhost SN 8 DN 160 | m | 11.7 | 192 | 2246.4 | CS ÚRS 2026 01 |  | základní | 0.292 | 3.4164 | 1e-05 | 0.000117 | 0 | 0 | 4 | K | 2 |  |  |  | ROZPOCET | 2246.4 | 0 | 0 | 0 | 0 | 1 | 2246.4 | 4 | 749997568
| Online PSC |  | https://podminky.urs.cz/item/CS_URS_2026_01/871313121 | [14 empty] | Online PSC | 2
| VV |  | 11,7 |  | 11.7 | [12 empty] | VV | 2 | 2 | True | 1 | ROZPOCET
35 | M | 28611165 | trubka kanalizační PVC-U plnostěnná jednovrstvá DN 160x3000mm SN8 | m | 12.051 | 376 | 4531.18 | CS ÚRS 2026 01 |  | základní | 0 | 0 | 0.00267 | 0.032176 | 0 | 0 | 8 | M | 2 |  |  |  | ROZPOCET | 4531.18 | 0 | 0 | 0 | 0 | 1 | 4531.18 | 4 | 1733272175
| VV |  | 11,7*1,03 'Přepočtené koeficientem množství |  | 12.051 | [12 empty] | VV | 2 | 2 | False | 1 | ROZPOCET
36 | K | 877310310 | Montáž tvarovek na kanalizačním plastovém potrubí z PP nebo PVC-U hladkého plnostěnného kolen, víček nebo hrdlových uzávěrů DN 150 | kus | 3 | 325 | 975 | CS ÚRS 2026 01 |  | základní | 0.683 | 2.049 | 0 | 0 | 0 | 0 | 4 | K | 2 |  |  |  | ROZPOCET | 975 | 0 | 0 | 0 | 0 | 1 | 975 | 4 | -455532182
| Online PSC |  | https://podminky.urs.cz/item/CS_URS_2026_01/877310310 | [14 empty] | Online PSC | 2
37 | M | 28611361 | koleno kanalizační PVC KG 160x45° | kus | 2.02 | 129 | 260.58 | CS ÚRS 2026 01 |  | základní | 0 | 0 | 0.00065 | 0.001313 | 0 | 0 | 8 | M | 2 |  |  |  | ROZPOCET | 260.58 | 0 | 0 | 0 | 0 | 1 | 260.58 | 4 | 302904353
| VV |  | 2*1,01 'Přepočtené koeficientem množství |  | 2.02 | [12 empty] | VV | 2 | 2 | False | 1 | ROZPOCET
38 | M | 28611363 | koleno kanalizační PVC KG 160x87° | kus | 1.01 | 171 | 172.71 | CS ÚRS 2026 01 |  | základní | 0 | 0 | 0.00088 | 0.0008888 | 0 | 0 | 8 | M | 2 |  |  |  | ROZPOCET | 172.71 | 0 | 0 | 0 | 0 | 1 | 172.71 | 4 | -541847820
| VV |  | 1*1,01 'Přepočtené koeficientem množství |  | 1.01 | [12 empty] | VV | 2 | 2 | False | 1 | ROZPOCET
39 | K | 877310320 | Montáž tvarovek na kanalizačním plastovém potrubí z PP nebo PVC-U hladkého plnostěnného odboček DN 150 | kus | 1 | 547 | 547 | CS ÚRS 2026 01 |  | základní | 1.132 | 1.132 | 0 | 0 | 0 | 0 | 4 | K | 2 |  |  |  | ROZPOCET | 547 | 0 | 0 | 0 | 0 | 1 | 547 | 4 | -1151873782
| Online PSC |  | https://podminky.urs.cz/item/CS_URS_2026_01/877310320 | [14 empty] | Online PSC | 2
40 | M | 28611429 | odbočka kanalizační plastová s hrdlem KG 160/160/87° | kus | 1.01 | 290 | 292.9 | CS ÚRS 2026 01 |  | základní | 0 | 0 | 0.00125 | 0.0012625 | 0 | 0 | 8 | M | 2 |  |  |  | ROZPOCET | 292.9 | 0 | 0 | 0 | 0 | 1 | 292.9 | 4 | -253086717
| VV |  | 1*1,01 'Přepočtené koeficientem množství |  | 1.01 | [12 empty] | VV | 2 | 2 | False | 1 | ROZPOCET
41 | K | 877310330 | Montáž tvarovek na kanalizačním plastovém potrubí z PP nebo PVC-U hladkého plnostěnného spojek nebo redukcí DN 150 | kus | 2 | 325 | 650 | CS ÚRS 2026 01 |  | základní | 0.683 | 1.366 | 0 | 0 | 0 | 0 | 4 | K | 2 |  |  |  | ROZPOCET | 650 | 0 | 0 | 0 | 0 | 1 | 650 | 4 | 565117316
| Online PSC |  | https://podminky.urs.cz/item/CS_URS_2026_01/877310330 | [14 empty] | Online PSC | 2
42 | M | XSSPOJ150 | pružná spojka pro kanalizaci ze syntetické pryže pro napojení potrubí DN150 | kus | 2.02 | 912 | 1842.24 |  |  | základní | 0 | 0 | 0.0017 | 0.003434 | 0 | 0 | 8 | M | 2 |  |  |  | ROZPOCET | 1842.24 | 0 | 0 | 0 | 0 | 1 | 1842.24 | 4 | 1552481921
| P |  | Poznámka k položce: Materiál: syntetická pryž EPDM/SBR nerez ocel AISI 304 (1.4301) - skutečný rozměr stávajícího potrubí musí být ověřen při stavbě ve výkopu - předpokládá se použití přechodové spojky pro spojování odlišných typů a rozměrů trubek - v případě potřeby včetně vyrovnávacích kroužků pro napojení trubek z různých materiálů a různých vnějších průmerů | [14 empty] | P | 2
| VV |  | 2*1,01 'Přepočtené koeficientem množství |  | 2.02 | [12 empty] | VV | 2 | 2 | False | 1 | ROZPOCET
43 | K | 899722113 | Krytí potrubí z plastů výstražnou fólií z PVC šířky přes 25 do 34 cm | m | 11.7 | 18.8 | 219.96 | CS ÚRS 2026 01 |  | základní | 0.025 | 0.2925 | 9e-05 | 0.001053 | 0 | 0 | 4 | K | 2 |  |  |  | ROZPOCET | 219.96 | 0 | 0 | 0 | 0 | 1 | 219.96 | 4 | -1239368723
| Online PSC |  | https://podminky.urs.cz/item/CS_URS_2026_01/899722113 | [14 empty] | Online PSC | 2
| VV |  | 11,7 |  | 11.7 | [12 empty] | VV | 2 | 2 | True | 1 | ROZPOCET
| D | 9 | Ostatní konstrukce a práce, bourání |  |  |  | 13655 |  |  |  |  | 8.9533 |  | 4.7489 |  | 0 | 1 | D | 1 |  |  |  | ROZPOCET | [6 empty] | 13655
44 | K | 916111123 | Osazení silniční obruby z dlažebních kostek v jedné řadě s ložem tl. přes 50 do 100 mm, s vyplněním a zatřením spár cementovou maltou z drobných kostek s boční opěrou z betonu prostého, do lože z betonu prostého téže značky | m | 17.7 | 202 | 3575.4 | CS ÚRS 2026 01 |  | základní | 0.119 | 2.1063 | 0.08978 | 1.5891 | 0 | 0 | 4 | K | 2 |  |  |  | ROZPOCET | 3575.4 | 0 | 0 | 0 | 0 | 1 | 3575.4 | 4 | 848356659
| Online PSC |  | https://podminky.urs.cz/item/CS_URS_2026_01/916111123 | [14 empty] | Online PSC | 2
45 | K | 916231213 | Osazení chodníkového obrubníku betonového se zřízením lože, s vyplněním a zatřením spár cementovou maltou stojatého s boční opěrou z betonu prostého, do lože z betonu prostého | m | 17 | 352 | 5984 | CS ÚRS 2026 01 |  | základní | 0.239 | 4.063 | 0.14042 | 2.3871 | 0 | 0 | 4 | K | 2 |  |  |  | ROZPOCET | 5984 | 0 | 0 | 0 | 0 | 1 | 5984 | 4 | -1958808094
| Online PSC |  | https://podminky.urs.cz/item/CS_URS_2026_01/916231213 | [14 empty] | Online PSC | 2
| VV |  | 17 |  | 17 | [12 empty] | VV | 2 | 2 | True | 1 | ROZPOCET
46 | M | 59217016 | obrubník betonový chodníkový 1000x80x250mm | m | 17.17 | 168 | 2884.56 | CS ÚRS 2026 01 |  | základní | 0 | 0 | 0.045 | 0.77265 | 0 | 0 | 8 | M | 2 |  |  |  | ROZPOCET | 2884.56 | 0 | 0 | 0 | 0 | 1 | 2884.56 | 4 | -1230371994
| VV |  | 17*1,01 'Přepočtené koeficientem množství |  | 17.17 | [12 empty] | VV | 2 | 2 | False | 1 | ROZPOCET
47 | K | 979054451 | Očištění vybouraných prvků komunikací od spojovacího materiálu s odklizením a uložením očištěných hmot a spojovacího materiálu na skládku na vzdálenost do 10 m zámkových dlaždic s vyplněním spár kamenivem | m2 | 4.8 | 95.7 | 459.36 | CS ÚRS 2026 01 |  | základní | 0.22 | 1.056 | 0 | 0 | 0 | 0 | 4 | K | 2 |  |  |  | ROZPOCET | 459.36 | 0 | 0 | 0 | 0 | 1 | 459.36 | 4 | -1170103032
| Online PSC |  | https://podminky.urs.cz/item/CS_URS_2026_01/979054451 | [14 empty] | Online PSC | 2
48 | K | 979071121 | Očištění vybouraných dlažebních kostek od spojovacího materiálu, s uložením očištěných kostek na skládku, s odklizením odpadových hmot na hromady a s odklizením vybouraných kostek na vzdálenost do 3 m drobných, s původním vyplněním spár kamenivem těženým | m2 | 10.8 | 69.6 | 751.68 | CS ÚRS 2026 01 |  | základní | 0.16 | 1.728 | 0 | 0 | 0 | 0 | 4 | K | 2 |  |  |  | ROZPOCET | 751.68 | 0 | 0 | 0 | 0 | 1 | 751.68 | 4 | -1071710258
| Online PSC |  | https://podminky.urs.cz/item/CS_URS_2026_01/979071121 | [14 empty] | Online PSC | 2
| D | 997 | Přesun sutě |  |  |  | 1640.31 |  |  |  |  | 0.43433 |  | 0 |  | 0 | 1 | D | 1 |  |  |  | ROZPOCET | [6 empty] | 1640.31
49 | K | 997013501 | Odvoz suti a vybouraných hmot na skládku nebo meziskládku se složením, na vzdálenost do 1 km | t | 1.69 | 315 | 532.35 | CS ÚRS 2026 01 |  | základní | 0.125 | 0.21125 | 0 | 0 | 0 | 0 | 4 | K | 2 |  |  |  | ROZPOCET | 532.35 | 0 | 0 | 0 | 0 | 1 | 532.35 | 4 | 1736708331
| Online PSC |  | https://podminky.urs.cz/item/CS_URS_2026_01/997013501 | [14 empty] | Online PSC | 2
50 | K | 997013509 | Odvoz suti a vybouraných hmot na skládku nebo meziskládku se složením, na vzdálenost Příplatek k ceně za každý další započatý 1 km přes 1 km | t | 37.18 | 13.8 | 513.08 | CS ÚRS 2026 01 |  | základní | 0.006 | 0.22308 | 0 | 0 | 0 | 0 | 4 | K | 2 |  |  |  | ROZPOCET | 513.08 | 0 | 0 | 0 | 0 | 1 | 513.08 | 4 | -1724955344
| Online PSC |  | https://podminky.urs.cz/item/CS_URS_2026_01/997013509 | [14 empty] | Online PSC | 2
| VV |  | 1,69*22 'Přepočtené koeficientem množství |  | 37.18 | [12 empty] | VV | 2 | 2 | False | 1 | ROZPOCET
51 | K | 997013873 | Poplatek za předání stavebního odpadu recyklačnímu zařízení zeminy a kamení zatříděného do Katalogu odpadů pod kódem 17 05 04 | t | 1.69 | 352 | 594.88 | CS ÚRS 2026 01 |  | základní | 0 | 0 | 0 | 0 | 0 | 0 | 4 | K | 2 |  |  |  | ROZPOCET | 594.88 | 0 | 0 | 0 | 0 | 1 | 594.88 | 4 | -850664249
| Online PSC |  | https://podminky.urs.cz/item/CS_URS_2026_01/997013873 | [14 empty] | Online PSC | 2
| D | 998 | Přesun hmot |  |  |  | 5966.38 |  |  |  |  | 8.8714 |  | 0 |  | 0 | 1 | D | 1 |  |  |  | ROZPOCET | [6 empty] | 5966.38
52 | K | 998223011 | Přesun hmot pro pozemní komunikace s krytem dlážděným dopravní vzdálenost do 200 m jakékoliv délky objektu | t | 22.346 | 267 | 5966.38 | CS ÚRS 2026 01 |  | základní | 0.397 | 8.8714 | 0 | 0 | 0 | 0 | 4 | K | 2 |  |  |  | ROZPOCET | 5966.38 | 0 | 0 | 0 | 0 | 1 | 5966.38 | 4 | 443091376
| Online PSC |  | https://podminky.urs.cz/item/CS_URS_2026_01/998223011 | [14 empty] | Online PSC | 2
| D | PSV | Práce a dodávky PSV |  |  |  | 9195.04 |  |  |  |  | 3.3761 |  | 0.031803 |  | 0 | 2 | D | 0 |  |  |  | ROZPOCET | [6 empty] | 9195.04
| D | 711 | Izolace proti vodě, vlhkosti a plynům |  |  |  | 9195.04 |  |  |  |  | 3.3761 |  | 0.031803 |  | 0 | 2 | D | 1 |  |  |  | ROZPOCET | [6 empty] | 9195.04
53 | K | 711161275 | Provedení izolace proti zemní vlhkosti nopovou fólií na ploše svislé S výška nopu přes 20 do 60 mm | m2 | 13.76 | 107 | 1472.32 | CS ÚRS 2026 01 |  | základní | 0.137 | 1.8851 | 6e-05 | 0.0008256 | 0 | 0 | 16 | K | 2 |  |  |  | ROZPOCET | 1472.32 | 0 | 0 | 0 | 0 | 1 | 1472.32 | 16 | -308305478
| Online PSC |  | https://podminky.urs.cz/item/CS_URS_2026_01/711161275 | [14 empty] | Online PSC | 2
| VV |  | 17,2*0,8 |  | 13.76 | [12 empty] | VV | 2 | 2 | True | 1 | ROZPOCET
54 | M | 28323138 | fólie profilovaná (nopová) drenážní HDPE s výškou nopů 60mm | m2 | 16.801 | 324 | 5443.52 | CS ÚRS 2026 01 |  | základní | 0 | 0 | 0.00168 | 0.028226 | 0 | 0 | 32 | M | 2 |  |  |  | ROZPOCET | 5443.52 | 0 | 0 | 0 | 0 | 1 | 5443.52 | 16 | -324516465
| VV |  | 13,76*1,221 'Přepočtené koeficientem množství |  | 16.801 | [12 empty] | VV | 2 | 2 | False | 1 | ROZPOCET
55 | K | 711161384 | Izolace proti zemní vlhkosti a beztlakové vodě nopovými fóliemi ostatní ukončení izolace provětrávací lištou | m | 17.2 | 130 | 2236 | CS ÚRS 2026 01 |  | základní | 0.084 | 1.4448 | 0.00016 | 0.002752 | 0 | 0 | 16 | K | 2 |  |  |  | ROZPOCET | 2236 | 0 | 0 | 0 | 0 | 1 | 2236 | 16 | 2112720812
| Online PSC |  | https://podminky.urs.cz/item/CS_URS_2026_01/711161384 | [14 empty] | Online PSC | 2
56 | K | 998711101 | Přesun hmot pro izolace proti vodě, vlhkosti a plynům stanovený z hmotnosti přesunovaného materiálu vodorovná dopravní vzdálenost do 50 m základní v objektech výšky do 6 m | t | 0.032 | 1350 | 43.2 | CS ÚRS 2026 01 |  | základní | 1.442 | 0.046144 | 0 | 0 | 0 | 0 | 16 | K | 2 |  |  |  | ROZPOCET | 43.2 | 0 | 0 | 0 | 0 | 1 | 43.2 | 16 | -1942116226
| Online PSC |  | https://podminky.urs.cz/item/CS_URS_2026_01/998711101 | [14 empty] | Online PSC | 2

## Pokyny pro vyplnění
Struktura údajů, formát souboru a metodika pro zpracování
Struktura
Soubor je složen ze záložky Rekapitulace stavby a záložek s názvem soupisu prací pro jednotlivé objekty ve formátu XLSX. Každá ze záložek přitom obsahuje
ještě samostatné sestavy vymezené orámovaním a nadpisem sestavy.
Rekapitulace stavby obsahuje sestavu Rekapitulace stavby a Rekapitulace objektů stavby a soupisů prací.
V sestavě Rekapitulace stavby jsou uvedeny informace identifikující předmět veřejné zakázky na stavební práce, KSO, CC-CZ, CZ-CPV, CZ-CPA a rekapitulaci
celkové nabídkové ceny účastníka.
Termínem "učastník" (resp. zhotovitel) se myslí "účastník zadávacího řízení" ve smyslu zákona o zadávání veřejných zakázek.
V sestavě Rekapitulace objektů stavby a soupisů prací je uvedena rekapitulace stavebních objektů, inženýrských objektů, provozních souborů,
vedlejších a ostatních nákladů a ostatních nákladů s rekapitulací nabídkové ceny za jednotlivé soupisy prací. Na základě údaje Typ je možné
identifikovat, zda se jedná o objekt nebo soupis prací pro daný objekt:
|  | STA | Stavební objekt pozemní
|  | ING | Stavební objekt inženýrský
|  | PRO | Provozní soubor
|  | VON | Vedlejší a ostatní náklady
|  | OST | Ostatní
|  | Soupis | Soupis prací pro daný typ objektu
Soupis prací pro jednotlivé objekty obsahuje sestavy Krycí list soupisu prací, Rekapitulace členění soupisu prací, Soupis prací. Za soupis prací může být považován
i objekt stavby v případě, že neobsahuje podřízenou zakázku.
Krycí list soupisu obsahuje rekapitulaci informací o předmětu veřejné zakázky ze sestavy Rekapitulace stavby, informaci o zařazení objektu do KSO,
CC-CZ, CZ-CPV, CZ-CPA a rekapitulaci celkové nabídkové ceny účastníka za aktuální soupis prací.
Rekapitulace členění soupisu prací obsahuje rekapitulaci soupisu prací ve všech úrovních členění soupisu tak, jak byla tato členění použita (např.
stavební díly, funkční díly, případně jiné členění) s rekapitulací nabídkové ceny.
Soupis prací obsahuje položky veškerých stavebních nebo montážních prací, dodávek materiálů a služeb nezbytných pro zhotovení stavebního objektu,
inženýrského objektu, provozního souboru, vedlejších a ostatních nákladů.
Pro položky soupisu prací se zobrazují následující informace:
|  | PČ |  | Pořadové číslo položky v aktuálním soupisu
|  | TYP |  | Typ položky: K - konstrukce, M - materiál, PP - plný popis, PSC - poznámka k souboru cen, P - poznámka k položce, VV - výkaz výměr, FIG - rozpad figur
|  | Kód |  | Kód položky
|  | Popis |  | Zkrácený popis položky
|  | MJ |  | Měrná jednotka položky
|  | Množství |  | Množství v měrné jednotce
|  | J.cena |  | Jednotková cena položky. Zadaní může obsahovat namísto J.ceny sloupce J.materiál a J.montáž, jejichž součet definuje
J.cenu položky.
|  | Cena celkem |  | Celková cena položky daná jako součin množství a j.ceny
|  | Cenová soustava |  | Příslušnost položky do cenové soustavy
Ke každé položce soupisu prací se na samostatných řádcích může zobrazovat:
Plný popis položky
Poznámka k souboru cen a poznámka zadavatele
Výkaz výměr
Pokud je k řádku výkazu výměr evidovaný údaj ve sloupci Kód, jedná se o definovaný odkaz, na který se může odvolávat výkaz výměr z jiné položky.
Metodika pro zpracování
Jednotlivé sestavy jsou v souboru provázány. Editovatelné pole jsou zvýrazněny žlutým podbarvením, ostatní pole neslouží k editaci a nesmí být jakkoliv
modifikovány.
Účastník je pro podání nabídky povinen vyplnit žlutě podbarvená pole:
Pole Účastník v sestavě Rekapitulace stavby - zde účastník vyplní svůj název (název subjektu)
Pole IČ a DIČ v sestavě Rekapitulace stavby - zde účastník vyplní svoje IČ a DIČ
Datum v sestavě Rekapitulace stavby - zde účastník vyplní datum vytvoření nabídky
J.cena = jednotková cena v sestavě Soupis prací o maximálním počtu desetinných míst uvedených v poli
- pokud sestavy soupisů prací obsahují pole J.cena, měla by být všechna tato pole vyplněna nenulovými
Poznámka - nepovinný údaj pro položku soupisu
V případě, že sestavy soupisů prací neobsahují pole J.cena, potom ve všech soupisech prací obsahují pole:
- J.materiál - jednotková cena materiálu
- J.montáž - jednotková cena montáže
Účastník v tomto případě by měl vyplnit všechna pole J.materiál a pole J.montáž nenulovými kladnými číslicemi. V případech, kdy položka
neobsahuje žádný materiál je přípustné, aby pole J.materiál bylo vyplněno nulou. V případech, kdy položka neobsahuje žádnou montáž je přípustné,
aby pole J.montáž bylo vyplněno nulou. Obě pole - J.materiál, J.Montáž u jedné položky by však neměly být vyplněny nulou.
Rekapitulace stavby
Název |  |  | Povinný |  | Popis | Typ | Max. počet
atributu |  |  | (A/N) |  |  |  | znaků
Kód |  |  | A |  | Kód stavby | String | 20
Stavba |  |  | A |  | Název stavby | String | 120
Místo |  |  | N |  | Místo stavby | String | 50
Datum |  |  | A |  | Datum vykonaného exportu | Date
KSO |  |  | N |  | Klasifikace stavebního objektu | String | 15
CC-CZ |  |  | N |  | Klasifikace stavbeních děl | String | 15
CZ-CPV |  |  | N |  | Společný slovník pro veřejné zakázky | String | 20
CZ-CPA |  |  | N |  | Klasifikace produkce podle činností | String | 20
Zadavatel |  |  | N |  | Zadavatel zadaní | String | 50
IČ |  |  | N |  | IČ zadavatele zadaní | String | 20
DIČ |  |  | N |  | DIČ zadavatele zadaní | String | 20
Účastník |  |  | N |  | Účastník veřejné zakázky | String | 50
Projektant |  |  | N |  | Projektant | String | 50
Poznámka |  |  | N |  | Poznámka k zadání | String | 255
Sazba DPH |  |  | A |  | Rekapitulace sazeb DPH u položek soupisů | eGSazbaDph
Základna DPH |  |  | A |  | Základna DPH určena součtem celkové ceny z položek soupisů | Double
Hodnota DPH |  |  | A |  | Hodnota DPH | Double
Cena bez DPH |  |  | A |  | Celková cena bez DPH za celou stavbu. Sčítává se ze všech listů. | Double
Cena s DPH |  |  | A |  | Celková cena s DPH za celou stavbu | Double
Rekapitulace objektů stavby a soupisů prací
Název |  |  | Povinný |  | Popis | Typ | Max. počet
atributu |  |  | (A/N) |  |  |  | znaků
Kód |  |  | A |  | Přebírá se z Rekapitulace stavby | String | 20
Stavba |  |  | A |  | Přebírá se z Rekapitulace stavby | String | 120
Místo |  |  | N |  | Přebírá se z Rekapitulace stavby | String | 50
Datum |  |  | A |  | Přebírá se z Rekapitulace stavby | Date
Zadavatel |  |  | N |  | Přebírá se z Rekapitulace stavby | String | 50
Projektant |  |  | N |  | Přebírá se z Rekapitulace stavby | String | 50
Účastník |  |  | N |  | Přebírá se z Rekapitulace stavby | String | 50
Kód |  |  | A |  | Kód objektu | String | 20
Objektu, Soupis prací |  |  | A |  | Název objektu | String | 120
Cena bez DPH |  |  | A |  | Cena bez DPH za daný objekt | Double
Cena s DPH |  |  | A |  | Cena spolu s DPH za daný objekt | Double
Typ |  |  | A |  | Typ zakázky | eGTypZakazky
Krycí list soupisu
Název |  |  | Povinný |  | Popis | Typ | Max. počet
atributu |  |  | (A/N) |  |  |  | znaků
Stavba |  |  | A |  | Přebírá se z Rekapitulace stavby | String | 120
Objekt |  |  | A |  | Kód a název objektu | String | 20 + 120
Soupis |  |  | A |  | Kód a název soupisu | String | 20 + 120
KSO |  |  | N |  | Klasifikace stavebního objektu | String | 15
CC-CZ |  |  | N |  | Klasifikace stavbeních děl | String | 15
CZ-CPV |  |  | N |  | Společný slovník pro veřejné zakázky | String | 20
CZ-CPA |  |  | N |  | Klasifikace produkce podle činností | String | 20
Místo |  |  | N |  | Přebírá se z Rekapitulace stavby | String | 50
Zadavatel |  |  | N |  | Přebírá se z Rekapitulace stavby | String | 50
Účastník |  |  | N |  | Přebírá se z Rekapitulace stavby | String | 50
Projektant |  |  | N |  | Přebírá se z Rekapitulace stavby | String | 50
Poznámka |  |  | N |  | Poznámka k soupisu prací | String | 255
Sazba DPH |  |  | A |  | Rekapitulace sazeb DPH na položkách aktuálního soupisu | eGSazbaDph
Základna DPH |  |  | A |  | Základna DPH určena součtem celkové ceny z položek aktuálního soupisu | Double
Hodnota DPH |  |  | A |  | Hodnota DPH | Double
Cena bez DPH |  |  | A |  | Cena bez DPH za daný soupis | Double
Cena s DPH |  |  | A |  | Cena s DPH za daný soupis | Double
Rekapitulace členění soupisu prací
Název |  |  | Povinný |  | Popis | Typ | Max. počet
atributu |  |  | (A/N) |  |  |  | znaků
Stavba |  |  | A |  | Přebírá se z Rekapitulace stavby | String | 120
Objekt |  |  | A |  | Kód a název objektu, přebírá se z Krycího listu soupisu | String | 20 + 120
Soupis |  |  | A |  | Kód a název objektu, přebírá se z Krycího listu soupisu | String | 20 + 120
Místo |  |  | N |  | Přebírá se z Rekapitulace stavby | String | 50
Datum |  |  | A |  | Přebírá se z Rekapitulace stavby | Date
Zadavatel |  |  | N |  | Přebírá se z Rekapitulace stavby | String | 50
Projektant |  |  | N |  | Přebírá se z Rekapitulace stavby | String | 50
Účastník |  |  | N |  | Přebírá se z Rekapitulace stavby | String | 50
Kód dílu - Popis |  |  | A |  | Kód a název dílu ze soupisu | String | 20 + 100
Cena celkem |  |  | A |  | Cena celkem za díl ze soupisu | Double
Soupis prací
Název |  |  | Povinný |  | Popis | Typ | Max. počet
atributu |  |  | (A/N) |  |  |  | znaků
Stavba |  |  | A |  | Přebírá se z Rekapitulace stavby | String | 120
Objekt |  |  | A |  | Kód a název objektu | String | 20 + 120
Soupis |  |  | A |  | Přebírá se z Krycího listu soupisu | String | 20 + 120
Místo |  |  | N |  | Přebírá se z Krycího listu soupisu | String | 50
Datum |  |  | A |  | Přebírá se z Krycího listu soupisu | Date
Zadavatel |  |  | N |  | Přebírá se z Krycího listu soupisu | String | 50
Projektant |  |  | N |  | Přebírá se z Krycího listu soupisu | String | 50
Účastník |  |  | N |  | Přebírá se z Krycího listu soupisu | String | 50
PČ |  |  | A |  | Pořadové číslo položky soupisu | Long
Typ |  |  | A |  | Typ položky soupisu | eGTypPolozky | 1
Kód |  |  | A |  | Kód položky ze soupisu | String | 20
Popis |  |  | A |  | Popis položky ze soupisu | String | 255
MJ |  |  | A |  | Měrná jednotka položky | String | 10
Množství |  |  | A |  | Množství položky soupisu | Double
J.Cena |  |  | A |  | Jednotková cena položky | Double
Cena celkem |  |  | A |  | Cena celkem vyčíslena jako J.Cena * Množství | Double
Cenová soustava |  |  | N |  | Zařazení položky do cenové soustavy | String | 50
p |  |  | N |  | Poznámka položky ze soupisu | Memo
psc |  |  | N |  | Poznámka k souboru cen ze soupisu | Memo
pp |  |  | N |  | Plný popis položky ze soupisu | Memo
vv |  |  | N |  | Výkaz výměr (figura, výraz, výměra) ze soupisu | Text,Text,Double | 20, 150
fig |  |  | N |  | Rozpad figur | Text,Text,Double | 20, 150
DPH |  |  | A |  | Sazba DPH pro položku | eGSazbaDPH
Hmotnost |  |  | A |  | Hmotnost položky ze soupisu | Double
Suť |  |  | A |  | Suť položky ze soupisu | Double
Nh |  |  | N |  | Normohodiny položky ze soupisu | Double
Datová věta
Typ věty |  |  | Hodnota |  | Význam
eGSazbaDPH |  |  | základní |  | Základní sazba DPH
|  |  | snížená |  | Snížená sazba DPH
|  |  | nulová |  | Nulová sazba DPH
|  |  | zákl. přenesená |  | Základní sazba DPH přenesená
|  |  | sníž. přenesená |  | Snížená sazba DPH přenesená
eGTypZakazky |  |  | STA |  | Stavební objekt
|  |  | PRO |  | Provozní soubor
|  |  | ING |  | Inženýrský objekt
|  |  | VON |  | Vedlejší a ostatní náklady
|  |  | OST |  | Ostatní náklady
eGTypPolozky |  |  | 1 |  | Položka typu HSV
|  |  | 2 |  | Položka typu PSV
|  |  | 3 |  | Položka typu M
|  |  | 4 |  | Položka typu OST